## Uchazeč
Vyplňte následující údaje o Vaší společnosti
Obchodní název
Ulice a č.p.
Místo
PSČ
IČO
DIČ
Kontaktní osoba
telefon, fax
e-mail
Poznámka :
Ve všech listech tohoto souboru můžete měnit pouze buňky s modrým pozadím. Jedná se o tyto údaje : - údaje o firmě - jednotkové ceny položek zadané na maximálně dvě desetinná místa

## Stavba
-1
Soupis stavebních prací, dodávek a služeb
| Stavba : |  | 1
Technická a dopravní infrastruktura v lokalitě Sever - I. etapa
| Zadavatel : |  | Obec Olší |  | IČO : | 00294977
|  |  | 28 |  | DIČ :
|  | 59261 | Olší
| Projektant : |  | ODEHNAL PROJEKT s.r.o. |  | IČO : | 02764750
|  |  | 9. května 1179/11 |  | DIČ :
|  | 67801 | Blansko-Blansko
Rekapitulace stavebních objektů a provozních souborů
| Číslo a název objektu / provozního souboru |  |  |  | JKSO | Počet | Cena
| Ostatní a vedlejší náklady |  |  |  |  | 1
| 00 | Vedlejší a ostatní náklady |  |  |  | 1 | 0 | = | =
| Stavební objekt |  |  |  |  | 4
| 1 | SO 01 Vodovod |  |  |  | 3 | 0 | = | =
| 2 | SO 02 Kanalizace |  |  |  | 2 | 0 | = | =
| 3 | SO 03 Rozvody VO |  |  |  | 1 | 0 | = | =
| 4 | SO 100 (04) Komunikace |  |  |  | 1 | 0 | = | =
| Celkem za stavbu | [5 empty] | 0
Rekapitulace dílů
| Číslo | Název |  |  |  |  | Celkem
| 1 | Zemní práce |  |  |  |  | 0
| 2 | Základy a zvláštní zakládání |  |  |  |  | 0
| 4 | Vodorovné konstrukce |  |  |  |  | 0
| 5 | Komunikace |  |  |  |  | 0
| 8 | Trubní vedení |  |  |  |  | 0
| 91 | Doplňující práce na komunikaci |  |  |  |  | 0
| 93 | Dokončovací práce inženýrských staveb |  |  |  |  | 0
| 97 | Prorážení otvorů |  |  |  |  | 0
| 99 | Staveništní přesun hmot |  |  |  |  | 0
| M21 | Elektromontáže |  |  |  |  | 0
| M22 | Montáž sdělovací a zabezp. techniky |  |  |  |  | 0
| D96 | Přesuny suti a vybouraných hmot |  |  |  |  | 0
| VN | Vedlejší náklady |  |  |  |  | 0
| ON | Ostatní náklady |  |  |  |  | 0
| Cena celkem | [5 empty] | 0

## VzorObjekt (hidden)
Stavba : | 1 | Technická a dopravní infrastruktura v lokalitě Sever - I. etapa
Objekt : |  |  | JKSO :
Rekapitulace stavebního objektu
Zákl. údaje | 0
0
Třídník stavebních objektů:

## VzorPolozky (hidden)
Položkový rozpočet
S:
O:
R:
P.č. | Číslo položky | Název položky | MJ | množství | cena / MJ | celkem

## Rekapitulace Objekt 00 (hidden)
Stavba : | 1 | Technická a dopravní infrastruktura v lokalitě Sever - I. etapa
Objekt : | 00 | Vedlejší a ostatní náklady |  |  | JKSO : |  | NAK
Rekapitulace stavebního objektu
Zákl. údaje | 00
Vedlejší a ostatní náklady
Třídník stavebních objektů:
Rozsah:
Rekapitulace soupisů náležejících k objektu
Soupis | [5 empty] | Cena (Kč)
00 | Vedlejší a ostatní náklady |  |  |  |  | 0 | 0 | 0
| Celkem objekt |  | 00 |  |  | 0
Rekapitulace soupisu |  |  | 00 | Vedlejší a ostatní náklady |  |  |  |  | Vedlejší a ostatní náklady
Stavební díl | [5 empty] | Cena (Kč)
VN | Vedlejší náklady |  |  |  |  | 0
ON | Ostatní náklady |  |  |  |  | 0
| Celkem soupis |  | 00 |  |  | 0

## 00 00 Naklady
Soupis vedlejších a ostatních nákladů | [8 empty] | #LevelZatrideniCeniku#
S: | 1 | Technická a dopravní infrastruktura v lokalitě Sever - I. etapa
O: | 00 | Vedlejší a ostatní náklady | [6 empty] | NAK
R: | 00 | Vedlejší a ostatní náklady
P.č. | Číslo položky | Název položky | MJ | množství | cena / MJ | celkem | Ceník | Cen. soustava
| Ceník, kapitola | Poznámka uchazeče
Díl: | VN | Vedlejší náklady |  |  | 0 |  |  |  |  | DIL
1 | 005111020R | Vytyčení stavby | Soubor | 1 |  | 0 |  | RTS 16/ I |  | POL | 21
|  | Geodetické zaměření rohů stavby, stabilizace bodů a sestavení laviček. | [11 empty] | Geodetické zaměření rohů stavby, stabilizace bodů a sestavení laviček.
|  | Vyhotovení protokolu o vytyčení stavby se seznamem souřadnic vytyčených bodů a jejich polohopisnými (S-JTSK) a výškopisnými (Bpv) hodnotami. | [11 empty] | Vyhotovení protokolu o vytyčení stavby se seznamem souřadnic vytyčených bodů a jejich polohopisnými (S-JTSK) a výškopisnými (Bpv) hodnotami.
2 | 005111021R | Vytyčení inženýrských sítí | Soubor | 1 |  | 0 |  | RTS 16/ I |  | POL | 21
|  | Zaměření a vytýčení stávajících inženýrských sítí v místě stavby z hlediska jejich ochrany při provádění stavby. | [11 empty] | Zaměření a vytýčení stávajících inženýrských sítí v místě stavby z hlediska jejich ochrany při provádění stavby.
3 | 005121010R | Vybudování zařízení staveniště | Soubor | 1 |  | 0 |  | RTS 16/ I |  | POL | 21
|  | Náklady spojené se zřízením přípojek energií k objektům zařízení staveniště, vybudování případných měřících odběrných míst a zřízení, případná příprava území pro objekty zařízení staveniště a vlastní vybudování objektů zařízení staveniště. | [11 empty] | Náklady spojené se zřízením přípojek energií k objektům zařízení staveniště, vybudování případných měřících odběrných míst a zřízení, případná příprava území pro objekty zařízení staveniště a vlastní vybudování objektů zařízení staveniště.
4 | 005121020R | Provoz zařízení staveniště | Soubor | 1 |  | 0 |  | RTS 16/ I |  | POL | 21
|  | Náklady na vybavení objektů zařízení staveniště, ostraha staveniště, náklady na energie spotřebované dodavatelem v rámci provozu zařízení staveniště, náklady na potřebný úklid v prostorách zařízení staveniště, náklady na nutnou údržbu a opravy na objektech zařízení staveniště a na přípojkách energií. | [11 empty] | Náklady na vybavení objektů zařízení staveniště, ostraha staveniště, náklady na energie spotřebované dodavatelem v rámci provozu zařízení staveniště, náklady na potřebný úklid v prostorách zařízení staveniště, náklady na nutnou údržbu a opravy na objektech zařízení staveniště a na přípojkách energií.
5 | 005121030R | Odstranění zařízení staveniště | Soubor | 1 |  | 0 |  | RTS 16/ I |  | POL | 21
|  | Odstranění objektů zařízení staveniště včetně přípojek energií a jejich odvoz. Položka zahrnuje i náklady na úpravu povrchů po odstranění zařízení staveniště a úklid ploch, na kterých bylo zařízení staveniště provozováno. | [11 empty] | Odstranění objektů zařízení staveniště včetně přípojek energií a jejich odvoz. Položka zahrnuje i náklady na úpravu povrchů po odstranění zařízení staveniště a úklid ploch, na kterých bylo zařízení staveniště provozováno.
Díl: | ON | Ostatní náklady |  |  | 0 |  |  |  |  | DIL
6 | 004111010R | Průzkumné práce | Soubor | 1 |  | 0 |  | RTS 16/ I |  | POL | 21
|  | Náklady na provedení průzkumů nebo doplnění stávajících průzkumů, pokud je obchodní podmínky vyžadují a tyto průzkumy nejsou v dostatečném rozsahu součástí projektové dokumentace. Jedná se zejména o Geologický – inženýrsko-geologický / radonový / hydrogeologický / pedologický průzkum, botanický a zoologický průzkum, stavební průzkum – umělecko historický / stavebně statický a případný průzkum výskytu nebezpečných látek – odpadu / munice / výbušnin apod. | [11 empty] | Náklady na provedení průzkumů nebo doplnění stávajících průzkumů, pokud je obchodní podmínky vyžadují a tyto průzkumy nejsou v dostatečném rozsahu součástí projektové dokumentace. Jedná se zejména o Geologický – inženýrsko-geologický / radonový / hydrogeologický / pedologický průzkum, botanický a zoologický průzkum, stavební průzkum – umělecko historický / stavebně statický a případný průzkum výskytu nebezpečných látek – odpadu / munice / výbušnin apod.
7 | 005211020R | Ochrana stávajících inženýrských sítí na staveništ | Soubor | 1 |  | 0 |  | RTS 16/ I |  | POL | 21
|  | Náklady na přezkoumání podkladů objednatele o stavu inženýrských sítí probíhajících staveništěm nebo dotčenými stavbou i mimo území staveniště, kontrola vytýčení jejich skutečné trasy a provedení ochranných opatření pro zabezpečení stávajících inženýrských sítí. | [11 empty] | Náklady na přezkoumání podkladů objednatele o stavu inženýrských sítí probíhajících staveništěm nebo dotčenými stavbou i mimo území staveniště, kontrola vytýčení jejich skutečné trasy a provedení ochranných opatření pro zabezpečení stávajících inženýrských sítí.
8 | 005211030R | Dočasná dopravní opatření | Soubor | 1 |  | 0 |  | RTS 16/ I |  | POL | 21
|  | Náklady na vyhotovení návrhu dočasného dopravního značení, jeho projednání s dotčenými orgány a organizacemi, dodání dopravních značek a světelné signalizace, jejich rozmístění a přemísťování a jejich údržba v průběhu výstavby včetně následného odstranění po ukončení stavebních prací. | [11 empty] | Náklady na vyhotovení návrhu dočasného dopravního značení, jeho projednání s dotčenými orgány a organizacemi, dodání dopravních značek a světelné signalizace, jejich rozmístění a přemísťování a jejich údržba v průběhu výstavby včetně následného odstranění po ukončení stavebních prací.
9 | 005231010R | Revize | Soubor | 1 |  | 0 |  | RTS 16/ I |  | POL | 21
|  | náklady spojené s provedením všech technickými normami předepsaných zkoušek a revizí stavebních konstrukcí nebo stavebních prací. | [11 empty] | náklady spojené s provedením všech technickými normami předepsaných zkoušek a revizí stavebních konstrukcí nebo stavebních prací.
10 | 005241010R | Dokumentace skutečného provedení | Soubor | 1 |  | 0 |  | RTS 16/ I |  | POL | 21
|  | Náklady na vyhotovení dokumentace skutečného provedení stavby a její předání objednateli v požadované formě a požadovaném počtu. | [11 empty] | Náklady na vyhotovení dokumentace skutečného provedení stavby a její předání objednateli v požadované formě a požadovaném počtu.
11 | 005241020R | Geodetické zaměření skutečného provedení | Soubor | 1 |  | 0 |  | RTS 16/ I |  | POL | 21
|  | Náklady na provedení skutečného zaměření stavby v rozsahu nezbytném pro zápis změny do katastru nemovitostí. | [11 empty] | Náklady na provedení skutečného zaměření stavby v rozsahu nezbytném pro zápis změny do katastru nemovitostí.
12 | 1000T | Dokumentace ke kolaudaci | Soubor | 1 |  | 0 |  | Vlastní |  | POL | 21
| Celkem za objekt |  |  |  |  | 0 | [5 empty] | 15 | 21
[12 empty] | 0 | 0

## Rekapitulace Objekt 1
Stavba : | 1 | Technická a dopravní infrastruktura v lokalitě Sever - I. etapa
Objekt : | 1 | SO 01 Vodovod |  |  | JKSO : |  | STA
Rekapitulace stavebního objektu
Zákl. údaje | 1
SO 01 Vodovod
Třídník stavebních objektů:
Rozsah:
Rekapitulace soupisů náležejících k objektu
Soupis | [5 empty] | Cena (Kč)
01.1 | SO 01.1 Vodovodní řad |  |  |  |  | 0 | 0 | 0
01.2 | SO 01.2 Vodovodní přípojky |  |  |  |  | 0 | 0 | 0
01.3 | SO 01.3 Přeložka vodovodní přípojky |  |  |  |  | 0 | 0 | 0
| Celkem objekt |  | 1 |  |  | 0
Rekapitulace soupisu |  |  | 01.1 | SO 01.1 Vodovodní řad |  |  |  |  | SO 01.1 Vodovodní řad
Stavební díl | [5 empty] | Cena (Kč)
1 | Zemní práce |  |  |  |  | 0
4 | Vodorovné konstrukce |  |  |  |  | 0
8 | Trubní vedení |  |  |  |  | 0
99 | Staveništní přesun hmot |  |  |  |  | 0
M21 | Elektromontáže |  |  |  |  | 0
M22 | Montáž sdělovací a zabezp. techniky |  |  |  |  | 0
| Celkem soupis |  | 01.1 |  |  | 0
Rekapitulace soupisu |  |  | 01.2 | SO 01.2 Vodovodní přípojky |  |  |  |  | SO 01.2 Vodovodní přípojky
Stavební díl | [5 empty] | Cena (Kč)
1 | Zemní práce |  |  |  |  | 0
4 | Vodorovné konstrukce |  |  |  |  | 0
8 | Trubní vedení |  |  |  |  | 0
97 | Prorážení otvorů |  |  |  |  | 0
99 | Staveništní přesun hmot |  |  |  |  | 0
| Celkem soupis |  | 01.2 |  |  | 0
Rekapitulace soupisu |  |  | 01.3 | SO 01.3 Přeložka vodovodní přípojky |  |  |  |  | SO 01.3 Přeložka vodovodní přípojky
Stavební díl | [5 empty] | Cena (Kč)
1 | Zemní práce |  |  |  |  | 0
4 | Vodorovné konstrukce |  |  |  |  | 0
8 | Trubní vedení |  |  |  |  | 0
99 | Staveništní přesun hmot |  |  |  |  | 0
M21 | Elektromontáže |  |  |  |  | 0
M22 | Montáž sdělovací a zabezp. techniky |  |  |  |  | 0
| Celkem soupis |  | 01.3 |  |  | 0

## 1 01.1 Pol
Položkový soupis prací a dodávek | [8 empty] | #LevelZatrideniCeniku#
S: | 1 | Technická a dopravní infrastruktura v lokalitě Sever - I. etapa
O: | 1 | SO 01 Vodovod | [6 empty] | STA
R: | 01.1 | SO 01.1 Vodovodní řad
P.č. | Číslo položky | Název položky | MJ | množství | cena / MJ | celkem | Ceník | Cen. soustava
| Ceník, kapitola | Poznámka uchazeče
Díl: | 1 | Zemní práce |  |  | 0 |  |  |  |  | DIL
| 112 10 Kácení stromů | [7 empty] | 0
| s odřezáním kmene a odvětvením, včetně případného odklizení kmene a větví na oddělené hromady na vzdálenost do 50 m nebo s naložením na dopravní prostředek, | [8 empty] | SPX |  |  |  |  | s odřezáním kmene a odvětvením, včetně případného odklizení kmene a větví na oddělené hromady na vzdálenost do 50 m nebo s naložením na dopravní prostředek,
| 112 10-1 listnatých | [7 empty] | 1
1 | 112101101R00 | ...o průměru kmene přes 100 do 300 mm | kus | 4 |  | 0 | 800-1 | RTS 16/ I |  | POL |  | 21
|  | u silnice : 4 |  | 4
| 112 20-11 Odstranění pařezů pod úrovní terénu | [7 empty] | 0
| s jejich vykopáním nebo vytrháním, s přesekáním kořenů a s případným nutným přemístěním pařezů na hromady do vzdálenosti do 50 m nebo s naložením na dopravní prostředek, | [8 empty] | SPX |  |  |  |  | s jejich vykopáním nebo vytrháním, s přesekáním kořenů a s případným nutným přemístěním pařezů na hromady do vzdálenosti do 50 m nebo s naložením na dopravní prostředek,
| 112 20-111 vykopáním | [7 empty] | 1
2 | 112201101R00 | ...o průměru přes 100 do 300 mm | kus | 4 |  | 0 | 800-1 | RTS 16/ I |  | POL |  | 21
|  | u silnice : 4 |  | 4
| 121 10-11 Sejmutí ornice | [7 empty] | 0
| nebo lesní půdy, s vodorovným přemístěním na hromady v místě upotřebení nebo na dočasné či trvalé skládky se složením | [8 empty] | SPX
3 | 121101100R00 | ...s přemístěním na vzdálenost do 50 m | m3 | 4 |  | 0 | 800-1 | RTS 16/ I |  | POL |  | 21
|  | st. 0-25, bez odvozu : 25*0,8*0,2 |  | 4
| 130 00 Příplatek k cenám za ztížené vykopávky | [7 empty] | 0
| Příplatek k cenám hloubených vykopávek za ztížení vykopávky v blízkosti podzemního vedení nebo výbušnin pro jakoukoliv třídu horniny. | [8 empty] | SPX
4 | 130001101R00 | ...v horninách jakékoliv třídy | m3 | 3.2 |  | 0 | 800-1 | RTS 16/ I |  | POL |  | 21
|  | v blízkosti IS : 4*0,8*1*1 |  | 3.2
| 132 20 Hloubení rýh šířky přes 60 do 200 cm | [7 empty] | 0
| zapažených i nezapažených, s urovnáním dna do předepsaného profilu a spádu, s případně nutným přehozením výkopku na vzdálenost do 3 m ve výkopišti, s přehozením výkopku na přilehlém terénu na vzdálenost do 5 m od podélné osy rýhy nebo s naložením výkopku na dopravní prostředek. | [8 empty] | SPX |  |  |  |  | zapažených i nezapažených, s urovnáním dna do předepsaného profilu a spádu, s případně nutným přehozením výkopku na vzdálenost do 3 m ve výkopišti, s přehozením výkopku na přilehlém terénu na vzdálenost do 5 m od podélné osy rýhy nebo s naložením výkopku na dopravní prostředek.
5 | 132201211R00 | ...do 100 m3, v hornině 3, hloubení strojně | m3 | 73.85 |  | 0 | 800-1 | RTS 16/ I |  | POL |  | 21
|  | 50%, výpočet program : 182,5*0,8*0,5 |  | 73
|  | odpočet ruční výkop : -0,6 |  | -0.6
|  | rozšíření v místě pažení : 29*0,1*0,5 |  | 1.45
6 | 132201219R00 | ...příplatek za lepivost, v hornině 3, | m3 | 14.77 |  | 0 | 800-1 | RTS 16/ I |  | POL |  | 21
|  | 20% : 73,85*0,2 |  | 14.77
7 | 132301211R00 | ...do 100 m3, v hornině 4, hloubení strojně | m3 | 74.25 |  | 0 | 800-1 | RTS 16/ I |  | POL |  | 21
|  | 50%, výpočet program : 182,5*0,8*0,5 |  | 73
|  | odpočet ruční výkop : -0,2 |  | -0.2
|  | rozšíření v místě pažení : 29*0,1*0,5 |  | 1.45
8 | 132301219R00 | ...příplatek za lepivost, v hornině 4, | m3 | 14.85 |  | 0 | 800-1 | RTS 16/ I |  | POL |  | 21
|  | 20% : 74,25*0,2 |  | 14.85
| 139 6 Ruční výkop jam, rýh a šachet | [7 empty] | 0
| s přehozením na vzdálenost do 5 m nebo s naložením na ruční dopravní prostředek | [8 empty] | SPX
9 | 139601102R00 | ...v hornině 3 | m3 | 0.6 |  | 0 | 800-1 | RTS 16/ I |  | POL |  | 21
|  | křížení s IS : 3*0,8*0,5*0,5 |  | 0.6
10 | 139601103R00 | ...v hornině 4 | m3 | 0.2 |  | 0 | 800-1 | RTS 16/ I |  | POL |  | 21
|  | v místě napojení : 1*0,8*0,5*0,5 |  | 0.2
| 151 10 Zřízení pažení a rozepření stěn rýh | [7 empty] | 0
| pro podzemní vedení pro všechny šířky rýhy, | [8 empty] | SPX
11 | 151101101R00 | ...příložné pro jakoukoliv mezerovitost, hloubky do 2 m | m2 | 58 |  | 0 | 800-1 | RTS 16/ I |  | POL |  | 21
|  | rýha hl. nad 1,5m : 29*2 |  | 58
| 151 11 Odstranění pažení a rozepření rýh | [7 empty] | 0
| pro podzemní vedení s uložením materiálu na vzdálenost do 3 m od kraje výkopu, | [8 empty] | SPX
12 | 151101111R00 | ...příložné , hloubky do 2 m | m2 | 58 |  | 0 | 800-1 | RTS 16/ I |  | POL |  | 21
|  | rýha hl. nad 1,5m : 29*2 |  | 58
| 161 10-11 Svislé přemístění výkopku | [7 empty] | 0
| bez naložení do dopravní nádoby, ale s vyprázdněním dopravní nádoby na hromadu nebo na dopravní prostředek, | [8 empty] | SPX
13 | 161101101R00 | ...z horniny 1 až 4, při hloubce výkopu přes 1 do 2,5 m | m3 | 74.45 |  | 0 | 800-1 | RTS 16/ I |  | POL |  | 21
|  | 50% : (73,85+74,25+0,6+0,2)*0,5 |  | 74.45
| 162 10 Vodorovné přemístění výkopku | [7 empty] | 0
| po suchu, bez ohledu na druh dopravního prostředku, bez naložení výkopku, avšak se složením bez rozhrnutí, | [8 empty] | SPX
14 | 162301101R00 | ...z horniny 1 až 4, na vzdálenost přes 50 do 500 m | m3 | 216.96 |  | 0 | 800-1 | RTS 16/ I |  | POL |  | 21
|  | zpětný zásyp, uložení na mezideponii : 108,48*2 |  | 216.96
15 | 162701105R00 | ...z horniny 1 až 4, na vzdálenost přes 9 000 do 10 000 m | m3 | 43.32 |  | 0 | 800-1 | RTS 16/ I |  | POL |  | 21
|  | výkopek celkem : 73,85+74,25+0,6+0,2+2,9 |  | 151.8
|  | odpočet zpětný zásyp : -(216,96/2) |  | -108.48
| 162 10-9 příplatek k ceně za každých dalších i započatých 1 000 m přes 10 000 m | [7 empty] | 1
16 | 162701109R00 | ...z horniny 1 až 4 | m3 | 433.2 |  | 0 | 800-1 | RTS 16/ I |  | POL |  | 21
|  | 20 km : 43,32*10 |  | 433.2
| 162 40 Vodorovné přemístění větví, kmenů, nebo pařezů | [7 empty] | 0
| s naložením, složením a dopravou, | [8 empty] | SPX
17 | 162301401R00 | ...větví stromů listnatých, průměru kmene přes 100 do 300 mm, na vzdálenost do 5 000 m | kus | 20 |  | 0 | 800-1 | RTS 16/ I |  | POL |  | 21
|  | 20 |  | 20
18 | 162301411R00 | ...kmenů stromů listnatých, průměru kmene přes 100 do 300 mm, na vzdálenost do 5 000 m | kus | 4 |  | 0 | 800-1 | RTS 16/ I |  | POL |  | 21
|  | 4 |  | 4
19 | 162301421R00 | ...pařezů, průměru kmene přes 100 do 300 mm, na vzdálenost do 5 000 m | kus | 4 |  | 0 | 800-1 | RTS 16/ I |  | POL |  | 21
|  | 4 |  | 4
| 167 10 Nakládání, skládání, překládání neulehlého výkopku | [7 empty] | 0
| 167 10-1 nakládání výkopku | [7 empty] | 1
20 | 167101102R00 | ...přes 100 m3, z horniny 1 až 4 | m3 | 108.48 |  | 0 | 800-1 | RTS 16/ I |  | POL |  | 21
|  | zpětný zásyp, uložení na mezideponii : 108,48 |  | 108.48
| 174 10-11 Zásyp sypaninou se zhutněním | [7 empty] | 0
| z jakékoliv horniny s uložením výkopku po vrstvách, | [8 empty] | SPX
21 | 174101101R00 | ...jam, šachet, rýh nebo kolem objektů v těchto vykopávkách | m3 | 108.48 |  | 0 | 800-1 | RTS 16/ I |  | POL |  | 21
|  | včetně strojního přemístění materiálu pro zásyp ze vzdálenosti do 10 m od okraje zásypu | [13 empty] | včetně strojního přemístění materiálu pro zásyp ze vzdálenosti do 10 m od okraje zásypu
|  | výkopek : 108,48 |  | 108.48
| 175 10-11 Obsyp potrubí | [7 empty] | 0
| sypaninou z vhodných hornin tř. 1 - 4 nebo materiálem připraveným podél výkopu ve vzdálenosti do 3 m od jeho kraje, pro jakoukoliv hloubku výkopu a jakoukoliv míru zhutnění, | [8 empty] | SPX |  |  |  |  | sypaninou z vhodných hornin tř. 1 - 4 nebo materiálem připraveným podél výkopu ve vzdálenosti do 3 m od jeho kraje, pro jakoukoliv hloubku výkopu a jakoukoliv míru zhutnění,
22 | 175101101RT2 | ...bez prohození sypaniny | m3 | 19.8328 |  | 0 | 800-1 | RTS 16/ I |  | POL |  | 21
|  | (113,8*0,147)+(18,7*0,166) |  | 19.8328
| 181 30 Rozprostření a urovnání ornice v rovině | [7 empty] | 0
| s případným nutným přemístěním hromad nebo dočasných skládek na místo potřeby ze vzdálenosti do 30 m, v rovině nebo ve svahu do 1 : 5, | [8 empty] | SPX
23 | 181301103R00 | ...v souvislé ploše do 500 m2, tloušťka vrstvy přes 150 do 200 mm | m2 | 20 |  | 0 | 800-1 | RTS 16/ I |  | POL |  | 21
|  | st. 0-25 : 25*0,8 |  | 20
| 199 Poplatky za skládku | [7 empty] | 0
24 | 199000002R00 | ...horniny 1- 4 | m3 | 43.32 |  | 0 | 800-1 | RTS 16/ I |  | POL |  | 21
|  | zemina : 43,32 |  | 43.32
| 180 40 Založení trávníku s dodáním osiva | [7 empty] | 0
25 | 180400010RA0 | ...lučního, v rovině | m2 | 95 |  | 0 | AP-HSV | RTS 16/ I |  | POL |  | 21
|  | Včetně prvního pokosení, naložení odpadu a odvezení do 20 km, se složením. | [13 empty] | Včetně prvního pokosení, naložení odpadu a odvezení do 20 km, se složením.
|  | st. 0-25 : 25*0,8 |  | 20
|  | manipulační pruh : 25*3 |  | 75
Díl: | 4 | Vodorovné konstrukce |  |  | 0 |  |  |  |  | DIL
| 451 Lože pod potrubí, stoky a drobné objekty | [7 empty] | 0
| v otevřeném výkopu, | [8 empty] | SPX
26 | 451572111RK1 | ...z kameniva drobného těženého 0÷4 mm | m3 | 10.787 |  | 0 | 827-1 | RTS 16/ I |  | POL |  | 21
|  | viz. vzorové uložení : (113,8*0,8*0,1)+(18,7*0,9*0,1) |  | 10.787
| 452 31 Podkladní a zajišťovací konstrukce z betonu | [7 empty] | 0
| z cementu portlandského nebo struskoportlandského, v otevřeném výkopu, | [8 empty] | SPX
27 | 452313141R00 | ...bloky pro potrubí , z betonu prostého C 16/20 | m3 | 0.216 |  | 0 | 827-1 | RTS 16/ I |  | POL |  | 21
|  | bloky pod armatury : 12*0,018 |  | 0.216
| 452 35 Bednění podkladních a zajišťovacích konstrukcí | [7 empty] | 0
| v otevřeném výkopu, | [8 empty] | SPX
28 | 452353101R00 | ...bloků pro potrubí | m2 | 1.44 |  | 0 | 827-1 | RTS 16/ I |  | POL |  | 21
|  | bloky pod armatury : 12*0,12 |  | 1.44
Díl: | 8 | Trubní vedení |  |  | 0 |  |  |  |  | DIL
| 850 Výřez nebo výsek na potrubí litinovém tlakovém | [7 empty] | 0
| ohlášení uzavírání vody, uzavření a otevření šoupat, vypuštění a napuštění vody, odvzdušnění potrubí, strojní nebo ruční výřez potrubí, nutné úpravy výkopu v prostoru provádění, | [8 empty] | SPX |  |  |  |  | ohlášení uzavírání vody, uzavření a otevření šoupat, vypuštění a napuštění vody, odvzdušnění potrubí, strojní nebo ruční výřez potrubí, nutné úpravy výkopu v prostoru provádění,
29 | 850315121R00 | ...DN 150 mm | kus | 1 |  | 0 | 827-1 | RTS 16/ I |  | POL |  | 21
|  | přepojení stáv. řadu : 1 |  | 1
| 857 Montáž litinových tvarovek na potrubí litinovém tlakovém | [7 empty] | 0
30 | 857601101R00 | ...jednoosých, na potrubí z trub hrdlových v otevřeném výkopu, v otevřeném kanálu nebo v šachtě, DN 80 mm | kus | 6 |  | 0 | 827-1 | RTS 16/ I |  | POL |  | 21
|  | viz. kladečské schema : 6 |  | 6
31 | 857601104R00 | ...jednoosých, na potrubí z trub hrdlových v otevřeném výkopu, v otevřeném kanálu nebo v šachtě, DN 150 mm | kus | 4 |  | 0 | 827-1 | RTS 16/ I |  | POL |  | 21
|  | viz. kladečské schema : 4 |  | 4
32 | 857701101R00 | ...odbočných, na potrubí z trub hrdlových v otevřeném výkopu, v otevřeném kanálu nebo v šachtě, DN 80 mm | kus | 1 |  | 0 | 827-1 | RTS 16/ I |  | POL |  | 21
|  | viz. kladečské schema : 1 |  | 1
| 871 Montáž potrubí z plastických hmot | [7 empty] | 0
| v otevřeném výkopu, | [8 empty] | SPX
33 | 871241121R00 | ...z tlakových trubek polyetylenových, vnějšího průměru 90 mm | m | 132.5 |  | 0 | 827-1 | RTS 16/ I |  | POL |  | 21
|  | řad : 132,5 |  | 132.5
| 877 Montáž elektrotvarovek | [7 empty] | 0
| v otevřeném výkopu, | [8 empty] | SPX
34 | 877242121R00 | ...Přirážka za 1 spoj elektrotvarovky, vnějšího průměru 90 mm | kus | 7 |  | 0 | 827-1 | RTS 16/ I |  | POL |  | 21
|  | viz. kladečské schema : 7 |  | 7
| 891 Montáž vodovodních armatur na potrubí | [7 empty] | 0
35 | 891241111R00 | ...šoupátek v otevřeném výkopu nebo v šachtách s osazením zemní soupravy (bez poklopů), DN 80 mm | kus | 3 |  | 0 | 827-1 | RTS 16/ I |  | POL |  | 21
|  | viz. kladečské schema : 3 |  | 3
36 | 891247111R00 | ...hydrantů podzemních (bez osazení poklopů), DN 80 mm | kus | 2 |  | 0 | 827-1 | RTS 16/ I |  | POL |  | 21
|  | viz. kladečské schema : 2 |  | 2
37 | 891249111R00 | ...navrtávacích pasů s ventilem Jt 1 Mpa na potrubí z trub osinkocementových, litinových, ocelových nebo plastických hmot, DN 80 mm | kus | 4 |  | 0 | 827-1 | RTS 16/ I |  | POL |  | 21
|  | viz. kladečské schema : 4 |  | 4
| 892 1 Tlakové zkoušky vodovodního potrubí | [7 empty] | 0
| přísun, montáže, demontáže a odsunu zkoušecího čerpadla, napuštění tlakovou vodou a dodání vody pro tlakovou zkoušku, | [8 empty] | SPX
38 | 892241111R00 | ...DN do 80 mm | m | 132.5 |  | 0 | 827-1 | RTS 16/ I |  | POL |  | 21
|  | řad : 132,5 |  | 132.5
| 892 2 Zabezpečení konců vodovodního potrubí při tlakových zkouškách | [7 empty] | 0
| montáž a demontáž výrobků nebo dílců pro zabezpečení dvou konců zkoušeného úseku potrubí pro jakýkoliv způsob zabezpečení, montáž a demontáž koncových tvarovek, montáž zaslepovací příruby, zaslepení odboček pro hydranty, vzdušníky a jiné armatury a odbočky pro odbočující řady, | [8 empty] | SPX |  |  |  |  | montáž a demontáž výrobků nebo dílců pro zabezpečení dvou konců zkoušeného úseku potrubí pro jakýkoliv způsob zabezpečení, montáž a demontáž koncových tvarovek, montáž zaslepovací příruby, zaslepení odboček pro hydranty, vzdušníky a jiné armatury a odbočky pro odbočující řady,
39 | 892372111R00 | ...DN do 300 mm | úsek | 1 |  | 0 | 827-1 | RTS 16/ I |  | POL |  | 21
|  | řad : 1 |  | 1
| 892 3 Proplach a desinfekce vodovodního potrubí | [7 empty] | 0
| napuštění a vypuštění vody, dodání vody a desinfekčního prostředku, náklady na bakteriologický rozbor vody, | [8 empty] | SPX
40 | 892233111R00 | ...DN od 40 do 70 mm | m | 132.5 |  | 0 | 827-1 | RTS 16/ I |  | POL |  | 21
|  | DN80, řad : 132,5 |  | 132.5
| 899 40 Osazení poklopů litinových | [7 empty] | 0
| včetně podezdění | [8 empty] | SPX
41 | 899401111R00 | ...ventilových | kus | 4 |  | 0 | 827-1 | RTS 16/ I |  | POL |  | 21
|  | přípojky : 4 |  | 4
42 | 899401112R00 | ...šoupátkových | kus | 3 |  | 0 | 827-1 | RTS 16/ I |  | POL |  | 21
|  | viz. kladečské schema : 3 |  | 3
43 | 899401113R00 | ...hydrantových | kus | 2 |  | 0 | 827-1 | RTS 16/ I |  | POL |  | 21
|  | viz. kladečské schema : 2 |  | 2
| 899 71 Orientační tabulky na vodovodních a kanalizačních řadech | [7 empty] | 0
44 | 899712111R00 | ...na zdivu | kus | 3 |  | 0 | 827-1 | RTS 16/ I |  | POL |  | 21
|  | Včetně dodání a připevnění tabulky. | [13 empty] | Včetně dodání a připevnění tabulky.
|  | st.0,0m, Hp1, Hp2 : 3 |  | 3
| 899 72 Výstražné fólie | [7 empty] | 0
45 | 899721112R00 | ...výstražná fólie pro vodovod, šířka 30 cm | m | 132.5 |  | 0 | 827-1 | RTS 16/ I |  | POL |  | 21
|  | nad potrubím : 132,5 |  | 132.5
46 | 28613031.MR | koleno PE 100; 30,0 °; SDR 11,0; D = 90,0 mm; hladké; spoj svařovaný | kus | 1 |  | 0 | SPCM | RTS 16/ I |  | POL |  | 21
|  | viz. kladečské schema : 1 |  | 1
47 | 28613040.MR | koleno PE 100; 45,0 °; SDR 11,0; D = 90,0 mm; hladké; spoj svařovaný | kus | 1 |  | 0 | SPCM | RTS 16/ I |  | POL |  | 21
|  | viz. kladečské schema : 1 |  | 1
48 | 28613181 MR | T-kus 90,0 °; PE 100; redukovaný; SDR 11,0; D = 90,0 mm; D2 = 63 mm; spoj svařovaný | kus | 1 |  | 0 | SPCM | RTS 16/ I |  | POL |  | 21
|  | odbočka pro VŠ SO 01.3 : 1 |  | 1
49 | 286134632R | trubka plastová vodovodní hladká; s certifikací dle PAS 1075; PE 100 RC; SDR 17,0; PN 10; D = 90,0 mm; s = 5,40 mm | m | 134.4875 |  | 0 | SPCM | RTS 16/ I |  | POL |  | 21
|  | řad : 132,5*1,015 |  | 134.4875
50 | 42200750R | poklop uliční typ šoupátkový; šedá litina; použití pro vodu; vnitř.pr.D = 127 mm; D = 270,0 mm; výška 265 mm; pro: šoupátka | kus | 4 |  | 0 | SPCM | RTS 16/ I |  | POL |  | 21
|  | viz. kladečské schema : 3 |  | 3
|  | odbočka k VŠ SO 01.3 : 1 |  | 1
51 | 42200760R | poklop uliční typ k poz.hydrantu; šedá litina; použití pro vodu; vnitřní rozměr 310x205 mm; vnější rozměr 443x338 mm; výška 300 mm; pro: podzemní hydranty | kus | 2 |  | 0 | SPCM | RTS 16/ I |  | POL |  | 21
|  | viz. kladečské schema : 2 |  | 2
52 | 42228256R | šoupátko pro domovní přípojky pro vodovod; DN 6/4"; PN 16; L = 232 mm; médium pitná voda; provedení: na obou stranách s hrdlem ISO pro potrubí z PE; těleso tvárná litina | kus | 1 |  | 0 | SPCM | RTS 16/ I |  | POL |  | 21
|  | odbočka k VŠ SO 01.3 : 1 |  | 1
53 | 42228310R | šoupátko s přírubami krkové; měkcetěsnicí klínové; stav.délka krátká, L 180mm; DN 80; PN 16; médium pitná voda, neagresivní tekutina; těleso tvárná litina; vřeteno nerez; víko tvárná litina; klín tvárná litina | kus | 3 |  | 0 | SPCM | RTS 16/ I |  | POL |  | 21
|  | viz. kladečské schema : 3 |  | 3
54 | 42273500R | pas navrtávací tvárná litina; provedení s kulovým uzávěrem; PN 16; DN potrubí 80 mm; závit G 1"; příslušenství kulový kohout; pro typ potrubí litina, ocel | kus | 4 |  | 0 | SPCM | RTS 16/ I |  | POL |  | 21
|  | přípojky : 4 |  | 4
55 | 42273601R | hydrant podzemní PN 16; provedení dvojitý uzávěr; DN 80,0 mm; krycí hloubka 1,25 m; připojení přírubové; těleso tvárná litina, sedlo z mosazi; prac. teplota do 50 °C; pro: pro trvalý styk s pitnou a surovou vodou do 50°C | kus | 2 |  | 0 | SPCM | RTS 16/ I |  | POL |  | 21
|  | viz. kladečské schema : 2 |  | 2
56 | 42291405Ra | Poklop plastový s litinovým víčkem | kus | 4 |  | 0 |  | Vlastní |  | POL_NEZ | 3 | 21
|  | přípojky - plastový poklop : 4 |  | 4
57 | 42293139R | souprava zemní teleskopická pro domovní přípojky se šroub.napojením; DN 3/4" - 2"; krycí hloubka 1,0 - 1,6 m | kus | 8 |  | 0 | SPCM | RTS 16/ I |  | POL |  | 21
|  | přípojky : 4 |  | 4
|  | šoupátka : 3 |  | 3
|  | odbočka k VŠ SO 01.3 : 1 |  | 1
58 | 552700300R | tvarovka přírubová s hrdlem tvárná litina; PN 10, PN 16, PN 25, PN 40; DN 80 mm; spoj automaticky násuvný standardní; uvnitř cementová výstelka; vně žár. pokov. slitinou Zn + Al. nátěr epoxid | kus | 4 |  | 0 | SPCM | RTS 16/ I |  | POL |  | 21
|  | viz. kladečské schema : 4 |  | 4
59 | 552700303R | tvarovka přírubová s hrdlem tvárná litina; PN 10, PN 16; DN 150 mm; spoj automaticky násuvný standardní; uvnitř cementová výstelka; vně žár. pokov. slitinou Zn + Al. nátěr epoxid | kus | 1 |  | 0 | SPCM | RTS 16/ I |  | POL |  | 21
|  | viz. kladečské schema : 1 |  | 1
60 | 552700603R | přesuvka hrdlová tvárná litina; DN 150 mm; spoj mechanický; uvnitř cementová výstelka; vně žár. pokov. slitinou Zn + Al. nátěr epoxid | kus | 1 |  | 0 | SPCM | RTS 16/ I |  | POL |  | 21
|  | viz. kladečské schema : 1 |  | 1
61 | 552700703R | tvarovka přírubová s přírubovou odbočkou tvárná litina; PN 10, PN 16, PN 25, PN 40; DN 1 = 80 mm; DN 2 = 80 mm; uvnitř cementová výstelka; povrch. úprava žár. pokov. slitinou Zn + Al, nátěr epoxid | kus | 1 |  | 0 | SPCM | RTS 16/ I |  | POL |  | 21
|  | viz. kladečské schema : 1 |  | 1
62 | 552701014R | redukce přírubová; tvárná litina; PN 10, PN 16; DN 1 = 150 mm; DN 2 = 80 mm; uvnitř cementová výstelka; vně žár. pokov. slitinou Zn + Al. nátěr epoxid | kus | 1 |  | 0 | SPCM | RTS 16/ I |  | POL |  | 21
|  | viz. kladečské schema : 1 |  | 1
63 | 552701130R | koleno 45 °; PN 10, PN 16, PN 25, PN 40; DN 80 mm; tvárná litina; přírubové; uvnitř cementová výstelka; vně žár. pokov. slitinou Zn + Al. nátěr epoxid | kus | 1 |  | 0 | SPCM | RTS 16/ I |  | POL |  | 21
|  | viz. kladečské schema : 1 |  | 1
64 | 552701150R | koleno 22,5 °; PN 10, PN 16, PN 25, PN 40; DN 80 mm; tvárná litina; přírubové; uvnitř cementová výstelka; vně žár. pokov. slitinou Zn + Al. nátěr epoxid | kus | 1 |  | 0 | SPCM | RTS 16/ I |  | POL |  | 21
|  | viz. kladečské schema : 1 |  | 1
65 | 552701200R | koleno 90 °; PN 10, PN 16, PN 25, PN 40; DN 80 mm; tvárná litina; přírubové; s patkou; uvnitř cementová výstelka; vně žár. pokov. slitinou Zn + Al. nátěr epoxid | kus | 2 |  | 0 | SPCM | RTS 16/ I |  | POL |  | 21
|  | viz. kladečské schema : 2 |  | 2
66 | 552702000R | trouba litinová vodovodní; tvárná litina; přírubová; PN 10, PN 16, PN 25, PN 40; DN 80,0 mm; l = 250,0 mm; uvnitř cementová výstelka; vně žár. pokov. slitinou Zn + Al. nátěr epoxid | kus | 2 |  | 0 | SPCM | RTS 16/ I |  | POL |  | 21
|  | viz. kladečské schema : 2 |  | 2
Díl: | 99 | Staveništní přesun hmot |  |  | 0 |  |  |  |  | DIL
| 998 27-61 Přesun hmot pro trubní vedení z trub plastových nebo sklolaminátových | [7 empty] | 0
| vodovodu nebo kanalizace ražené nebo hloubené (827 1.1, 827 1.9, 827 2.1, 827 2.9), drobných objektů | [8 empty] | SPX
67 | 998276101R00 | ...v otevřeném výkopu | t | 48.4067 |  | 0 | 827-1 | RTS 16/ I |  | POL |  | 21
|  | na vzdálenost 15 m od hrany výkopu nebo od okraje šachty | [13 empty] | na vzdálenost 15 m od hrany výkopu nebo od okraje šachty
Díl: | M21 | Elektromontáže |  |  | 0 |  |  |  |  | DIL
| 210 80-05 Vodiče a lana nn a vn | [7 empty] | 0
68 | 210800546RT1 | Vodič nn a vn CY 4 mm2 uložený pevně, včetně dodávky vodiče CY 4 | m | 138.5 |  | 0 | M21 | RTS 16/ I |  | POL |  | 21
|  | sig. vodič CYKY 6mm : 132,5+2+2+2 |  | 138.5
Díl: | M22 | Montáž sdělovací a zabezp. techniky |  |  | 0 |  |  |  |  | DIL
69 | 2200a | Uložení kabelů do chráničky | m | 2 |  | 0 |  | Vlastní |  | POL_NEZ | 1 | 21
|  | křížení se sděl. kabely - dodávka + montáž, vč. zemních prací : 2 |  | 2
| Celkem za objekt |  |  |  |  | 0 | [6 empty] | 15 | 21
[13 empty] | 0 | 0

## 1 01.2 Pol
Položkový soupis prací a dodávek | [8 empty] | #LevelZatrideniCeniku#
S: | 1 | Technická a dopravní infrastruktura v lokalitě Sever - I. etapa
O: | 1 | SO 01 Vodovod | [6 empty] | STA
R: | 01.2 | SO 01.2 Vodovodní přípojky
P.č. | Číslo položky | Název položky | MJ | množství | cena / MJ | celkem | Ceník | Cen. soustava
| Ceník, kapitola | Poznámka uchazeče
Díl: | 1 | Zemní práce |  |  | 0 |  |  |  |  | DIL
| 132 20 Hloubení rýh šířky přes 60 do 200 cm | [7 empty] | 0
| zapažených i nezapažených, s urovnáním dna do předepsaného profilu a spádu, s případně nutným přehozením výkopku na vzdálenost do 3 m ve výkopišti, s přehozením výkopku na přilehlém terénu na vzdálenost do 5 m od podélné osy rýhy nebo s naložením výkopku na dopravní prostředek. | [8 empty] | SPX |  |  |  |  | zapažených i nezapažených, s urovnáním dna do předepsaného profilu a spádu, s případně nutným přehozením výkopku na vzdálenost do 3 m ve výkopišti, s přehozením výkopku na přilehlém terénu na vzdálenost do 5 m od podélné osy rýhy nebo s naložením výkopku na dopravní prostředek.
1 | 132201210R00 | ...do 50 m3, v hornině 3, hloubení strojně | m3 | 23.28 |  | 0 | 800-1 | RTS 16/ I |  | POL |  | 21
|  | 50%, řad : 34*0,8*1,3*0,5 |  | 17.68
|  | 50%, VŠ : 4*2,8*0,5 |  | 5.6
2 | 132201219R00 | ...příplatek za lepivost, v hornině 3, | m3 | 4.656 |  | 0 | 800-1 | RTS 16/ I |  | POL |  | 21
|  | 20% : 23,28*0,2 |  | 4.656
3 | 132301210R00 | ...do 50 m3, v hornině 4, hloubení strojně | m3 | 23.28 |  | 0 | 800-1 | RTS 16/ I |  | POL |  | 21
|  | 50%, řad : 34*0,8*1,3*0,5 |  | 17.68
|  | 50%, VŠ : 4*2,8*0,5 |  | 5.6
4 | 132301219R00 | ...příplatek za lepivost, v hornině 4, | m3 | 4.656 |  | 0 | 800-1 | RTS 16/ I |  | POL |  | 21
|  | 20% : 23,28*0,2 |  | 4.656
| 161 10-11 Svislé přemístění výkopku | [7 empty] | 0
| bez naložení do dopravní nádoby, ale s vyprázdněním dopravní nádoby na hromadu nebo na dopravní prostředek, | [8 empty] | SPX
5 | 161101101R00 | ...z horniny 1 až 4, při hloubce výkopu přes 1 do 2,5 m | m3 | 46.56 |  | 0 | 800-1 | RTS 16/ I |  | POL |  | 21
|  | 23,28*2 |  | 46.56
| 162 10 Vodorovné přemístění výkopku | [7 empty] | 0
| po suchu, bez ohledu na druh dopravního prostředku, bez naložení výkopku, avšak se složením bez rozhrnutí, | [8 empty] | SPX
6 | 162301101R00 | ...z horniny 1 až 4, na vzdálenost přes 50 do 500 m | m3 | 9.696 |  | 0 | 800-1 | RTS 16/ I |  | POL |  | 21
|  | zpětný zásyp v nepojížděném terénu, odvoz na mezideponii : 6*0,8*1,01*2 |  | 9.696
7 | 162701105R00 | ...z horniny 1 až 4, na vzdálenost přes 9 000 do 10 000 m | m3 | 41.712 |  | 0 | 800-1 | RTS 16/ I |  | POL |  | 21
|  | celkem : 23,28*2 |  | 46.56
|  | odpočet zpětný zásyp : -(9,696/2) |  | -4.848
| 162 10-9 příplatek k ceně za každých dalších i započatých 1 000 m přes 10 000 m | [7 empty] | 1
8 | 162701109R00 | ...z horniny 1 až 4 | m3 | 417.12 |  | 0 | 800-1 | RTS 16/ I |  | POL |  | 21
|  | 20 km : 41,712*10 |  | 417.12
| 167 10 Nakládání, skládání, překládání neulehlého výkopku | [7 empty] | 0
| 167 10-1 nakládání výkopku | [7 empty] | 1
9 | 167101102R00 | ...přes 100 m3, z horniny 1 až 4 | m3 | 108.48 |  | 0 | 800-1 | RTS 16/ I |  | POL |  | 21
|  | zpětný zásyp, uložení na mezideponii : 108,48 |  | 108.48
| 174 10-11 Zásyp sypaninou se zhutněním | [7 empty] | 0
| z jakékoliv horniny s uložením výkopku po vrstvách, | [8 empty] | SPX
10 | 174101101R00 | ...jam, šachet, rýh nebo kolem objektů v těchto vykopávkách | m3 | 27.472 |  | 0 | 800-1 | RTS 16/ I |  | POL |  | 21
|  | včetně strojního přemístění materiálu pro zásyp ze vzdálenosti do 10 m od okraje zásypu | [13 empty] | včetně strojního přemístění materiálu pro zásyp ze vzdálenosti do 10 m od okraje zásypu
|  | výkopek : 6*0,8*1,01 |  | 4.848
|  | v komunikaci : 28*0,8*1,01 |  | 22.624
| 175 10-11 Obsyp potrubí | [7 empty] | 0
| sypaninou z vhodných hornin tř. 1 - 4 nebo materiálem připraveným podél výkopu ve vzdálenosti do 3 m od jeho kraje, pro jakoukoliv hloubku výkopu a jakoukoliv míru zhutnění, | [8 empty] | SPX |  |  |  |  | sypaninou z vhodných hornin tř. 1 - 4 nebo materiálem připraveným podél výkopu ve vzdálenosti do 3 m od jeho kraje, pro jakoukoliv hloubku výkopu a jakoukoliv míru zhutnění,
11 | 175101101RT2 | ...bez prohození sypaniny | m3 | 4.998 |  | 0 | 800-1 | RTS 16/ I |  | POL |  | 21
|  | 34*0,147 |  | 4.998
| 199 Poplatky za skládku | [7 empty] | 0
12 | 199000002R00 | ...horniny 1- 4 | m3 | 41.712 |  | 0 | 800-1 | RTS 16/ I |  | POL |  | 21
|  | zemina : 41,712 |  | 41.712
13 | 583417004R | kamenivo přírodní drcené frakce 0,0 až 32,0 mm; třída B | t | 45.248 |  | 0 | SPCM | RTS 16/ I |  | POL |  | 21
|  | zásyp rýhy v komunikaci : 28*0,8*1,01*2,0 |  | 45.248
Díl: | 4 | Vodorovné konstrukce |  |  | 0 |  |  |  |  | DIL
| 451 Lože pod potrubí, stoky a drobné objekty | [7 empty] | 0
| v otevřeném výkopu, | [8 empty] | SPX
14 | 451572111RK1 | ...z kameniva drobného těženého 0÷4 mm | m3 | 3.05 |  | 0 | 827-1 | RTS 16/ I |  | POL |  | 21
|  | potrubí : 34*0,8*0,1 |  | 2.72
|  | VŠ : 2,2*0,15 |  | 0.33
Díl: | 8 | Trubní vedení |  |  | 0 |  |  |  |  | DIL
| 871 Montáž potrubí z plastických hmot | [7 empty] | 0
| v otevřeném výkopu, | [8 empty] | SPX
15 | 871161121R00 | ...z tlakových trubek polyetylenových, vnějšího průměru 32 mm | m | 34 |  | 0 | 827-1 | RTS 16/ I |  | POL |  | 21
|  | přípojky : 34 |  | 34
| 879 Příplatky | [7 empty] | 0
16 | 879172199R00 | ...za montáž vodovodních přípojek , DN 32-80 mm | kus | 4 |  | 0 | 827-1 | RTS 16/ I |  | POL |  | 21
|  | napojení na SO 01.1 : 4 |  | 4
| 892 3 Proplach a desinfekce vodovodního potrubí | [7 empty] | 0
| napuštění a vypuštění vody, dodání vody a desinfekčního prostředku, náklady na bakteriologický rozbor vody, | [8 empty] | SPX
17 | 892233111R00 | ...DN od 40 do 70 mm | m | 34 |  | 0 | 827-1 | RTS 16/ I |  | POL |  | 21
|  | přípojky : 34 |  | 34
| 894 42 Osazení betonových dílců pro šachty podle DIN 4034 | [7 empty] | 0
| na kroužek, | [8 empty] | SPX
18 | 894421112RT1 | ...skruže rovné, o hmotnosti do 1,4 t | kus | 4 |  | 0 | 827-1 | RTS 16/ I |  | POL |  | 21
|  | VŠ : 4 |  | 4
19 | 894422111RT1 | ...skruže přechodové, pro jakoukoliv hmotnost | kus | 4 |  | 0 | 827-1 | RTS 16/ I |  | POL |  | 21
|  | VŠ : 4 |  | 4
| 899 10 Osazení poklopů litinových a ocelových | [7 empty] | 0
20 | 899101111R00 | ...o hmotnost jednotlivě do 50 kg | kus | 4 |  | 0 | 827-1 | RTS 16/ I |  | POL |  | 21
|  | VŠ : 4 |  | 4
21 | 286134460R | trubka plastová vodovodní hladká; PE 100RC; SDR 11,0; PN 16; D = 32,0 mm; s = 3,00 mm; l = 100 000,0 mm | m | 34.51 |  | 0 | SPCM | RTS 16/ I |  | POL |  | 21
|  | přípojky : 34*1,015 |  | 34.51
22 | 388a | Vodměrná sestava | sada | 4 |  | 0 |  | Vlastní |  | POL_NEZ | 3 | 21
|  | vodoměrná sestava dle specifikace v TZ - dodávka + montáž : 4 |  | 4
23 | 55243342.AR | poklop kanalizační DN šachty 1 000 mm; litino-betonový; D výrobku 605 mm; únosnost A 15 kN | kus | 4 |  | 0 | SPCM | RTS 16/ I |  | POL |  | 21
|  | VŠ - poklop vč. rámu : 4 |  | 4
24 | 59224329.AR | konus šachetní; železobetonový; TBR; d = 1 180,0 mm; DN = 1 000,0 mm; DN 2 = 625 mm; h = 580 mm; počet stupadel 2; ocelové s PE povlakem, kapsové | kus | 4.04 |  | 0 | SPCM | RTS 16/ I |  | POL |  | 21
|  | VŠ : 4*1,01 |  | 4.04
25 | 59224336.AR | skruž železobetonová TBS; DN = 1 000,0 mm; h = 1 000,0 mm; s = 90,00 mm; beton C 40/50 | kus | 4.04 |  | 0 | SPCM | RTS 16/ I |  | POL |  | 21
|  | VŠ : 4*1,01 |  | 4.04
Díl: | 97 | Prorážení otvorů |  |  | 0 |  |  |  |  | DIL
| 970 0 Jádrové vrtání, kruhové prostupy | [7 empty] | 0
| 970 04 v prostém betonu | [7 empty] | 1
26 | 970041035R00 | ...jádrové vrtání , d 35-39 mm, prostý beton | m | 4 |  | 0 | 801-3 | RTS 16/ I |  | POL |  | 21
|  | prostup do VŠ : 4 |  | 4
Díl: | 99 | Staveništní přesun hmot |  |  | 0 |  |  |  |  | DIL
| 998 27-61 Přesun hmot pro trubní vedení z trub plastových nebo sklolaminátových | [7 empty] | 0
| vodovodu nebo kanalizace ražené nebo hloubené (827 1.1, 827 1.9, 827 2.1, 827 2.9), drobných objektů | [8 empty] | SPX
27 | 998276101R00 | ...v otevřeném výkopu | t | 62.4734 |  | 0 | 827-1 | RTS 16/ I |  | POL |  | 21
|  | na vzdálenost 15 m od hrany výkopu nebo od okraje šachty | [13 empty] | na vzdálenost 15 m od hrany výkopu nebo od okraje šachty
| Celkem za objekt |  |  |  |  | 0 | [6 empty] | 15 | 21
[13 empty] | 0 | 0

## 1 01.3 Pol
Položkový soupis prací a dodávek | [8 empty] | #LevelZatrideniCeniku#
S: | 1 | Technická a dopravní infrastruktura v lokalitě Sever - I. etapa
O: | 1 | SO 01 Vodovod | [6 empty] | STA
R: | 01.3 | SO 01.3 Přeložka vodovodní přípojky
P.č. | Číslo položky | Název položky | MJ | množství | cena / MJ | celkem | Ceník | Cen. soustava
| Ceník, kapitola | Poznámka uchazeče
Díl: | 1 | Zemní práce |  |  | 0 |  |  |  |  | DIL
| 121 10-11 Sejmutí ornice | [7 empty] | 0
| nebo lesní půdy, s vodorovným přemístěním na hromady v místě upotřebení nebo na dočasné či trvalé skládky se složením | [8 empty] | SPX
1 | 121101100R00 | ...s přemístěním na vzdálenost do 50 m | m3 | 8.8 |  | 0 | 800-1 | RTS 16/ I |  | POL |  | 21
|  | st. 15,0-70,0m, bez odvozu : 55*0,8*0,2 |  | 8.8
| 130 00 Příplatek k cenám za ztížené vykopávky | [7 empty] | 0
| Příplatek k cenám hloubených vykopávek za ztížení vykopávky v blízkosti podzemního vedení nebo výbušnin pro jakoukoliv třídu horniny. | [8 empty] | SPX
2 | 130001101R00 | ...v horninách jakékoliv třídy | m3 | 1.6 |  | 0 | 800-1 | RTS 16/ I |  | POL |  | 21
|  | v blízkosti IS : 2*0,8*1*1 |  | 1.6
| 132 20 Hloubení rýh šířky přes 60 do 200 cm | [7 empty] | 0
| zapažených i nezapažených, s urovnáním dna do předepsaného profilu a spádu, s případně nutným přehozením výkopku na vzdálenost do 3 m ve výkopišti, s přehozením výkopku na přilehlém terénu na vzdálenost do 5 m od podélné osy rýhy nebo s naložením výkopku na dopravní prostředek. | [8 empty] | SPX |  |  |  |  | zapažených i nezapažených, s urovnáním dna do předepsaného profilu a spádu, s případně nutným přehozením výkopku na vzdálenost do 3 m ve výkopišti, s přehozením výkopku na přilehlém terénu na vzdálenost do 5 m od podélné osy rýhy nebo s naložením výkopku na dopravní prostředek.
3 | 132201210R00 | ...do 50 m3, v hornině 3, hloubení strojně | m3 | 41.361 |  | 0 | 800-1 | RTS 16/ I |  | POL |  | 21
|  | 50%, výpočet program : 89,2*0,8*0,5 |  | 35.68
|  | VŠ : 2,6*2,3*1,9*0,5 |  | 5.681
4 | 132201219R00 | ...příplatek za lepivost, v hornině 3, | m3 | 8.2722 |  | 0 | 800-1 | RTS 16/ I |  | POL |  | 21
|  | 20% : 41,361*0,2 |  | 8.2722
5 | 132301210R00 | ...do 50 m3, v hornině 4, hloubení strojně | m3 | 40.961 |  | 0 | 800-1 | RTS 16/ I |  | POL |  | 21
|  | 50%, výpočet program : 89,2*0,8*0,5 |  | 35.68
|  | VŠ : 2,6*2,3*1,9*0,5 |  | 5.681
|  | odpočet ruční výkop : -0,4 |  | -0.4
6 | 132301219R00 | ...příplatek za lepivost, v hornině 4, | m3 | 8.1922 |  | 0 | 800-1 | RTS 16/ I |  | POL |  | 21
|  | 20% : 40,961*0,2 |  | 8.1922
| 139 6 Ruční výkop jam, rýh a šachet | [7 empty] | 0
| s přehozením na vzdálenost do 5 m nebo s naložením na ruční dopravní prostředek | [8 empty] | SPX
7 | 139601103R00 | ...v hornině 4 | m3 | 0.4 |  | 0 | 800-1 | RTS 16/ I |  | POL |  | 21
|  | v místě napojení : 2*0,8*0,5*0,5 |  | 0.4
| 161 10-11 Svislé přemístění výkopku | [7 empty] | 0
| bez naložení do dopravní nádoby, ale s vyprázdněním dopravní nádoby na hromadu nebo na dopravní prostředek, | [8 empty] | SPX
8 | 161101101R00 | ...z horniny 1 až 4, při hloubce výkopu přes 1 do 2,5 m | m3 | 82.722 |  | 0 | 800-1 | RTS 16/ I |  | POL |  | 21
|  | 41,361+40,961+0,4 |  | 82.722
| 162 10 Vodorovné přemístění výkopku | [7 empty] | 0
| po suchu, bez ohledu na druh dopravního prostředku, bez naložení výkopku, avšak se složením bez rozhrnutí, | [8 empty] | SPX
9 | 162301101R00 | ...z horniny 1 až 4, na vzdálenost přes 50 do 500 m | m3 | 101.808 |  | 0 | 800-1 | RTS 16/ I |  | POL |  | 21
|  | zpětný zásyp v nepojížděném terénu, odvoz na mezideponii : 63*0,8*1,01*2 |  | 101.808
10 | 162701105R00 | ...z horniny 1 až 4, na vzdálenost přes 9 000 do 10 000 m | m3 | 31.818 |  | 0 | 800-1 | RTS 16/ I |  | POL |  | 21
|  | výkopek celkem : 82,722 |  | 82.722
|  | odpočet zpětný zásyp : -50,904 |  | -50.904
| 162 10-9 příplatek k ceně za každých dalších i započatých 1 000 m přes 10 000 m | [7 empty] | 1
11 | 162701109R00 | ...z horniny 1 až 4 | m3 | 318.18 |  | 0 | 800-1 | RTS 16/ I |  | POL |  | 21
|  | 20 km : 31,818*10 |  | 318.18
| 167 10 Nakládání, skládání, překládání neulehlého výkopku | [7 empty] | 0
| 167 10-1 nakládání výkopku | [7 empty] | 1
12 | 167101102R00 | ...přes 100 m3, z horniny 1 až 4 | m3 | 50.904 |  | 0 | 800-1 | RTS 16/ I |  | POL |  | 21
|  | zpětný zásyp, uložení na mezideponii : 63*0,8*1,01 |  | 50.904
| 174 10-11 Zásyp sypaninou se zhutněním | [7 empty] | 0
| z jakékoliv horniny s uložením výkopku po vrstvách, | [8 empty] | SPX
13 | 174101101R00 | ...jam, šachet, rýh nebo kolem objektů v těchto vykopávkách | m3 | 56.56 |  | 0 | 800-1 | RTS 16/ I |  | POL |  | 21
|  | včetně strojního přemístění materiálu pro zásyp ze vzdálenosti do 10 m od okraje zásypu | [13 empty] | včetně strojního přemístění materiálu pro zásyp ze vzdálenosti do 10 m od okraje zásypu
|  | výkopek : 63*0,8*1,01 |  | 50.904
|  | v komunikaci : 7*0,8*1,01 |  | 5.656
| 175 10-11 Obsyp potrubí | [7 empty] | 0
| sypaninou z vhodných hornin tř. 1 - 4 nebo materiálem připraveným podél výkopu ve vzdálenosti do 3 m od jeho kraje, pro jakoukoliv hloubku výkopu a jakoukoliv míru zhutnění, | [8 empty] | SPX |  |  |  |  | sypaninou z vhodných hornin tř. 1 - 4 nebo materiálem připraveným podél výkopu ve vzdálenosti do 3 m od jeho kraje, pro jakoukoliv hloubku výkopu a jakoukoliv míru zhutnění,
14 | 175101101RT2 | ...bez prohození sypaniny | m3 | 10.29 |  | 0 | 800-1 | RTS 16/ I |  | POL |  | 21
|  | 70*0,147 |  | 10.29
| 181 30 Rozprostření a urovnání ornice v rovině | [7 empty] | 0
| s případným nutným přemístěním hromad nebo dočasných skládek na místo potřeby ze vzdálenosti do 30 m, v rovině nebo ve svahu do 1 : 5, | [8 empty] | SPX
15 | 181301103R00 | ...v souvislé ploše do 500 m2, tloušťka vrstvy přes 150 do 200 mm | m2 | 44 |  | 0 | 800-1 | RTS 16/ I |  | POL |  | 21
|  | st. 15,0-70,0m : 55*0,8 |  | 44
| 199 Poplatky za skládku | [7 empty] | 0
16 | 199000002R00 | ...horniny 1- 4 | m3 | 31.818 |  | 0 | 800-1 | RTS 16/ I |  | POL |  | 21
|  | zemina : 31,818 |  | 31.818
| 180 40 Založení trávníku s dodáním osiva | [7 empty] | 0
17 | 180400010RA0 | ...lučního, v rovině | m2 | 209 |  | 0 | AP-HSV | RTS 16/ I |  | POL |  | 21
|  | Včetně prvního pokosení, naložení odpadu a odvezení do 20 km, se složením. | [13 empty] | Včetně prvního pokosení, naložení odpadu a odvezení do 20 km, se složením.
|  | st. 15,0-70,0m : 55*0,8 |  | 44
|  | manipulační pruh : 55*3 |  | 165
18 | 583417004R | kamenivo přírodní drcené frakce 0,0 až 32,0 mm; třída B | t | 11.312 |  | 0 | SPCM | RTS 16/ I |  | POL |  | 21
|  | zásyp rýhy v komunikaci : 7*0,8*1,01*2,0 |  | 11.312
Díl: | 4 | Vodorovné konstrukce |  |  | 0 |  |  |  |  | DIL
| 451 Lože pod potrubí, stoky a drobné objekty | [7 empty] | 0
| v otevřeném výkopu, | [8 empty] | SPX
19 | 451572111RK1 | ...z kameniva drobného těženého 0÷4 mm | m3 | 6.0784 |  | 0 | 827-1 | RTS 16/ I |  | POL |  | 21
|  | potrubí : 70*0,8*0,1 |  | 5.6
|  | VŠ : 2,3*2,6*0,08 |  | 0.4784
| 452 31 Podkladní a zajišťovací konstrukce z betonu | [7 empty] | 0
| z cementu portlandského nebo struskoportlandského, v otevřeném výkopu, | [8 empty] | SPX
20 | 452311131R00 | ...desky pod potrubí, stoky a drobné objekty , z betonu prostého C 12/15 | m3 | 0.2496 |  | 0 | 827-1 | RTS 16/ I |  | POL |  | 21
|  | VŠ : 1,6*1,3*0,12 |  | 0.2496
| 452 35 Bednění podkladních a zajišťovacích konstrukcí | [7 empty] | 0
| v otevřeném výkopu, | [8 empty] | SPX
21 | 452351101R00 | ...desek nebo sedlových loží pod potrubí, stoky a drobné objekty | m2 | 0.696 |  | 0 | 827-1 | RTS 16/ I |  | POL |  | 21
|  | VŠ : (1,6+1,6+1,3+1,3)*0,12 |  | 0.696
Díl: | 8 | Trubní vedení |  |  | 0 |  |  |  |  | DIL
| 850 Výřez nebo výsek na potrubí litinovém tlakovém | [7 empty] | 0
| ohlášení uzavírání vody, uzavření a otevření šoupat, vypuštění a napuštění vody, odvzdušnění potrubí, strojní nebo ruční výřez potrubí, nutné úpravy výkopu v prostoru provádění, | [8 empty] | SPX |  |  |  |  | ohlášení uzavírání vody, uzavření a otevření šoupat, vypuštění a napuštění vody, odvzdušnění potrubí, strojní nebo ruční výřez potrubí, nutné úpravy výkopu v prostoru provádění,
22 | 850245121R00 | ...DN 80 mm | kus | 1 |  | 0 | 827-1 | RTS 16/ I |  | POL |  | 21
|  | napojení na stáv. přípojku : 1 |  | 1
| 857 Montáž litinových tvarovek na potrubí litinovém tlakovém | [7 empty] | 0
23 | 857601101R00 | ...jednoosých, na potrubí z trub hrdlových v otevřeném výkopu, v otevřeném kanálu nebo v šachtě, DN 80 mm | kus | 1 |  | 0 | 827-1 | RTS 16/ I |  | POL |  | 21
|  | Hp : 1 |  | 1
| 871 Montáž potrubí z plastických hmot | [7 empty] | 0
| v otevřeném výkopu, | [8 empty] | SPX
24 | 871171121R00 | ...z tlakových trubek polyetylenových, vnějšího průměru 40 mm | m | 70 |  | 0 | 827-1 | RTS 16/ I |  | POL |  | 21
|  | 70 |  | 70
| 877 Montáž elektrotvarovek | [7 empty] | 0
| v otevřeném výkopu, | [8 empty] | SPX
25 | 877242121R00 | ...Přirážka za 1 spoj elektrotvarovky, vnějšího průměru 90 mm | kus | 2 |  | 0 | 827-1 | RTS 16/ I |  | POL |  | 21
|  | 2 |  | 2
| 879 Příplatky | [7 empty] | 0
26 | 879172199R00 | ...za montáž vodovodních přípojek , DN 32-80 mm | kus | 1 |  | 0 | 827-1 | RTS 16/ I |  | POL |  | 21
|  | napojení na stáv. potrubí, vč. materiálu : 1 |  | 1
| 891 Montáž vodovodních armatur na potrubí | [7 empty] | 0
27 | 891247111R00 | ...hydrantů podzemních (bez osazení poklopů), DN 80 mm | kus | 1 |  | 0 | 827-1 | RTS 16/ I |  | POL |  | 21
|  | Hp : 1 |  | 1
| 892 1 Tlakové zkoušky vodovodního potrubí | [7 empty] | 0
| přísun, montáže, demontáže a odsunu zkoušecího čerpadla, napuštění tlakovou vodou a dodání vody pro tlakovou zkoušku, | [8 empty] | SPX
28 | 892241111R00 | ...DN do 80 mm | m | 70 |  | 0 | 827-1 | RTS 16/ I |  | POL |  | 21
|  | 70 |  | 70
| 892 2 Zabezpečení konců vodovodního potrubí při tlakových zkouškách | [7 empty] | 0
| montáž a demontáž výrobků nebo dílců pro zabezpečení dvou konců zkoušeného úseku potrubí pro jakýkoliv způsob zabezpečení, montáž a demontáž koncových tvarovek, montáž zaslepovací příruby, zaslepení odboček pro hydranty, vzdušníky a jiné armatury a odbočky pro odbočující řady, | [8 empty] | SPX |  |  |  |  | montáž a demontáž výrobků nebo dílců pro zabezpečení dvou konců zkoušeného úseku potrubí pro jakýkoliv způsob zabezpečení, montáž a demontáž koncových tvarovek, montáž zaslepovací příruby, zaslepení odboček pro hydranty, vzdušníky a jiné armatury a odbočky pro odbočující řady,
29 | 892372111R00 | ...DN do 300 mm | úsek | 1 |  | 0 | 827-1 | RTS 16/ I |  | POL |  | 21
|  | 1 |  | 1
| 892 3 Proplach a desinfekce vodovodního potrubí | [7 empty] | 0
| napuštění a vypuštění vody, dodání vody a desinfekčního prostředku, náklady na bakteriologický rozbor vody, | [8 empty] | SPX
30 | 892233111R00 | ...DN od 40 do 70 mm | m | 70 |  | 0 | 827-1 | RTS 16/ I |  | POL |  | 21
|  | 70 |  | 70
| 899 40 Osazení poklopů litinových | [7 empty] | 0
| včetně podezdění | [8 empty] | SPX
31 | 899401113R00 | ...hydrantových | kus | 1 |  | 0 | 827-1 | RTS 16/ I |  | POL |  | 21
|  | Hp : 1 |  | 1
| 899 72 Výstražné fólie | [7 empty] | 0
32 | 899721112R00 | ...výstražná fólie pro vodovod, šířka 30 cm | m | 70 |  | 0 | 827-1 | RTS 16/ I |  | POL |  | 21
|  | nad potrubím : 70 |  | 70
33 | 893412011RAa | Šachta vodoměrná plast.hranatá samonosná | kus | 1 |  | 0 |  | Vlastní |  | POL_NEZ | 2 | 21
|  | Včetně zřízení podkladního betonu v tl. 10 cm vyztuženého sítí 8/100/100. | [13 empty] | Včetně zřízení podkladního betonu v tl. 10 cm vyztuženého sítí 8/100/100.
|  | VŠ - dodávka, vč. vystrojení, montáž : 1 |  | 1
34 | 28613040.MR | koleno PE 100; 45,0 °; SDR 11,0; D = 90,0 mm; hladké; spoj svařovaný | kus | 2 |  | 0 | SPCM | RTS 16/ I |  | POL |  | 21
|  | 2 |  | 2
35 | 28613181 MR | T-kus 90,0 °; PE 100; redukovaný; SDR 11,0; D = 90,0 mm; D2 = 63 mm; spoj svařovaný | kus | 1 |  | 0 | SPCM | RTS 16/ I |  | POL |  | 21
|  | odbočka pro Hp : 1 |  | 1
36 | 286135196R | trubka plastová vodovodní hladká; PE 100RC; SDR 11,0; PN 16; D = 43,4 mm; l = 100000,0 mm | m | 71.05 |  | 0 | SPCM | RTS 16/ I |  | POL |  | 21
|  | 70*1,015 |  | 71.05
37 | 388a | Vodměrná sestava | sada | 1 |  | 0 |  | Vlastní |  | POL_NEZ | 3 | 21
|  | vodoměrná sestava dle specifikace v TZ - dodávka + montáž : 1 |  | 1
38 | 42200760R | poklop uliční typ k poz.hydrantu; šedá litina; použití pro vodu; vnitřní rozměr 310x205 mm; vnější rozměr 443x338 mm; výška 300 mm; pro: podzemní hydranty | kus | 1 |  | 0 | SPCM | RTS 16/ I |  | POL |  | 21
|  | Hp : 1 |  | 1
39 | 42273601R | hydrant podzemní PN 16; provedení dvojitý uzávěr; DN 80,0 mm; krycí hloubka 1,25 m; připojení přírubové; těleso tvárná litina, sedlo z mosazi; prac. teplota do 50 °C; pro: pro trvalý styk s pitnou a surovou vodou do 50°C | kus | 1 |  | 0 | SPCM | RTS 16/ I |  | POL |  | 21
|  | Hp : 1 |  | 1
40 | 552700300R | tvarovka přírubová s hrdlem tvárná litina; PN 10, PN 16, PN 25, PN 40; DN 80 mm; spoj automaticky násuvný standardní; uvnitř cementová výstelka; vně žár. pokov. slitinou Zn + Al. nátěr epoxid | kus | 3 |  | 0 | SPCM | RTS 16/ I |  | POL |  | 21
|  | 3 |  | 3
41 | 552701200R | koleno 90 °; PN 10, PN 16, PN 25, PN 40; DN 80 mm; tvárná litina; přírubové; s patkou; uvnitř cementová výstelka; vně žár. pokov. slitinou Zn + Al. nátěr epoxid | kus | 1 |  | 0 | SPCM | RTS 16/ I |  | POL |  | 21
|  | Hp : 1 |  | 1
42 | 552702000R | trouba litinová vodovodní; tvárná litina; přírubová; PN 10, PN 16, PN 25, PN 40; DN 80,0 mm; l = 250,0 mm; uvnitř cementová výstelka; vně žár. pokov. slitinou Zn + Al. nátěr epoxid | kus | 1 |  | 0 | SPCM | RTS 16/ I |  | POL |  | 21
|  | Hp : 1 |  | 1
Díl: | 99 | Staveništní přesun hmot |  |  | 0 |  |  |  |  | DIL
| 998 27-61 Přesun hmot pro trubní vedení z trub plastových nebo sklolaminátových | [7 empty] | 0
| vodovodu nebo kanalizace ražené nebo hloubené (827 1.1, 827 1.9, 827 2.1, 827 2.9), drobných objektů | [8 empty] | SPX
43 | 998276101R00 | ...v otevřeném výkopu | t | 36.8096 |  | 0 | 827-1 | RTS 16/ I |  | POL |  | 21
|  | na vzdálenost 15 m od hrany výkopu nebo od okraje šachty | [13 empty] | na vzdálenost 15 m od hrany výkopu nebo od okraje šachty
Díl: | M21 | Elektromontáže |  |  | 0 |  |  |  |  | DIL
| 210 80-05 Vodiče a lana nn a vn | [7 empty] | 0
44 | 210800546RT1 | Vodič nn a vn CY 4 mm2 uložený pevně, včetně dodávky vodiče CY 4 | m | 72 |  | 0 | M21 | RTS 16/ I |  | POL |  | 21
|  | sig. vodič CYKY 6mm : 70+2 |  | 72
Díl: | M22 | Montáž sdělovací a zabezp. techniky |  |  | 0 |  |  |  |  | DIL
45 | 2200a | Uložení kabelů do chráničky | m | 1 |  | 0 |  | Vlastní |  | POL_NEZ | 1 | 21
|  | křížení se sděl. kabely - dodávka + montáž, vč. zemních prací : 1 |  | 1
| Celkem za objekt |  |  |  |  | 0 | [6 empty] | 15 | 21
[13 empty] | 0 | 0

## Rekapitulace Objekt 2
Stavba : | 1 | Technická a dopravní infrastruktura v lokalitě Sever - I. etapa
Objekt : | 2 | SO 02 Kanalizace |  |  | JKSO : |  | STA
Rekapitulace stavebního objektu
Zákl. údaje | 2
SO 02 Kanalizace
Třídník stavebních objektů:
Rozsah:
Rekapitulace soupisů náležejících k objektu
Soupis | [5 empty] | Cena (Kč)
02.1 | SO 02.1 Kanalizační stoka |  |  |  |  | 0 | 0 | 0
02.2 | SO 02.2 Kanalizační přípojky |  |  |  |  | 0 | 0 | 0
| Celkem objekt |  | 2 |  |  | 0
Rekapitulace soupisu |  |  | 02.1 | SO 02.1 Kanalizační stoka |  |  |  |  | SO 02.1 Kanalizační stoka
Stavební díl | [5 empty] | Cena (Kč)
1 | Zemní práce |  |  |  |  | 0
4 | Vodorovné konstrukce |  |  |  |  | 0
8 | Trubní vedení |  |  |  |  | 0
93 | Dokončovací práce inženýrských staveb |  |  |  |  | 0
99 | Staveništní přesun hmot |  |  |  |  | 0
M22 | Montáž sdělovací a zabezp. techniky |  |  |  |  | 0
| Celkem soupis |  | 02.1 |  |  | 0
Rekapitulace soupisu |  |  | 02.2 | SO 02.2 Kanalizační přípojky |  |  |  |  | SO 02.2 Kanalizační přípojky
Stavební díl | [5 empty] | Cena (Kč)
1 | Zemní práce |  |  |  |  | 0
4 | Vodorovné konstrukce |  |  |  |  | 0
8 | Trubní vedení |  |  |  |  | 0
99 | Staveništní přesun hmot |  |  |  |  | 0
| Celkem soupis |  | 02.2 |  |  | 0

## 2 02.1 Pol
Položkový soupis prací a dodávek | [8 empty] | #LevelZatrideniCeniku#
S: | 1 | Technická a dopravní infrastruktura v lokalitě Sever - I. etapa
O: | 2 | SO 02 Kanalizace | [6 empty] | STA
R: | 02.1 | SO 02.1 Kanalizační stoka
P.č. | Číslo položky | Název položky | MJ | množství | cena / MJ | celkem | Ceník | Cen. soustava
| Ceník, kapitola | Poznámka uchazeče
Díl: | 1 | Zemní práce |  |  | 0 |  |  |  |  | DIL
| 112 10 Kácení stromů | [7 empty] | 0
| s odřezáním kmene a odvětvením, včetně případného odklizení kmene a větví na oddělené hromady na vzdálenost do 50 m nebo s naložením na dopravní prostředek, | [8 empty] | SPX |  |  |  |  | s odřezáním kmene a odvětvením, včetně případného odklizení kmene a větví na oddělené hromady na vzdálenost do 50 m nebo s naložením na dopravní prostředek,
| 112 10-1 listnatých | [7 empty] | 1
1 | 112101101R00 | ...o průměru kmene přes 100 do 300 mm | kus | 3 |  | 0 | 800-1 | RTS 16/ I |  | POL |  | 21
|  | u vsakovacího objektu : 3 |  | 3
| 112 20-11 Odstranění pařezů pod úrovní terénu | [7 empty] | 0
| s jejich vykopáním nebo vytrháním, s přesekáním kořenů a s případným nutným přemístěním pařezů na hromady do vzdálenosti do 50 m nebo s naložením na dopravní prostředek, | [8 empty] | SPX |  |  |  |  | s jejich vykopáním nebo vytrháním, s přesekáním kořenů a s případným nutným přemístěním pařezů na hromady do vzdálenosti do 50 m nebo s naložením na dopravní prostředek,
| 112 20-111 vykopáním | [7 empty] | 1
2 | 112201101R00 | ...o průměru přes 100 do 300 mm | kus | 3 |  | 0 | 800-1 | RTS 16/ I |  | POL |  | 21
|  | u vsakovacího objektu : 3 |  | 3
| 121 10-11 Sejmutí ornice | [7 empty] | 0
| nebo lesní půdy, s vodorovným přemístěním na hromady v místě upotřebení nebo na dočasné či trvalé skládky se složením | [8 empty] | SPX
3 | 121101101R00 | ...s přemístěním na vzdálenost do 50 m | m3 | 235 |  | 0 | 800-1 | RTS 16/ I |  | POL |  | 21
|  | uliční prostor : 1083*0,2 |  | 216.6
|  | trasa kanalizace mimo uliční prostor st. 0,0 - 92,0m, bez odvozu : 92*1*0,2 |  | 18.4
| 122 10 Odkopávky a prokopávky nezapažené | [7 empty] | 0
| s přehozením výkopku na vzdálenost do 3 m nebo s naložením na dopravní prostředek, | [8 empty] | SPX
| 122 10-3 v hornině 3 | [7 empty] | 1
4 | 122201102R00 | ...přes 100 do 1 000 m3 | m3 | 230 |  | 0 | 800-1 | RTS 16/ I |  | POL |  | 21
|  | vsakovací objekt - výpočet program : 230 |  | 230
| 122 10 Odkopávky a prokopávky nezapažené | [7 empty] | 0
| s přehozením výkopku na vzdálenost do 3 m nebo s naložením na dopravní prostředek, | [8 empty] | SPX
| 122 10-3 v hornině 3 | [7 empty] | 1
| 122 10-31 příplatek k cenám | [7 empty] | 2
5 | 122201109R00 | ...za lepivost horniny | m3 | 46 |  | 0 | 800-1 | RTS 16/ I |  | POL |  | 21
|  | 20% : 230*0,2 |  | 46
| 130 00 Příplatek k cenám za ztížené vykopávky | [7 empty] | 0
| Příplatek k cenám hloubených vykopávek za ztížení vykopávky v blízkosti podzemního vedení nebo výbušnin pro jakoukoliv třídu horniny. | [8 empty] | SPX
6 | 130001101R00 | ...v horninách jakékoliv třídy | m3 | 2 |  | 0 | 800-1 | RTS 16/ I |  | POL |  | 21
|  | křížení s IS : 2*1,0*1,0*1,0 |  | 2
| 132 20 Hloubení rýh šířky přes 60 do 200 cm | [7 empty] | 0
| zapažených i nezapažených, s urovnáním dna do předepsaného profilu a spádu, s případně nutným přehozením výkopku na vzdálenost do 3 m ve výkopišti, s přehozením výkopku na přilehlém terénu na vzdálenost do 5 m od podélné osy rýhy nebo s naložením výkopku na dopravní prostředek. | [8 empty] | SPX |  |  |  |  | zapažených i nezapažených, s urovnáním dna do předepsaného profilu a spádu, s případně nutným přehozením výkopku na vzdálenost do 3 m ve výkopišti, s přehozením výkopku na přilehlém terénu na vzdálenost do 5 m od podélné osy rýhy nebo s naložením výkopku na dopravní prostředek.
7 | 132201212R00 | ...do 1000 m3, v hornině 3, hloubení strojně | m3 | 124.872 |  | 0 | 800-1 | RTS 16/ I |  | POL |  | 21
|  | 40% : ((34,7*0,9)+(271,4*1,0)+(6*1,8))*0,4 |  | 125.372
|  | odpočet ruční výkop : -0,5 |  | -0.5
8 | 132201219R00 | ...příplatek za lepivost, v hornině 3, | m3 | 24.9744 |  | 0 | 800-1 | RTS 16/ I |  | POL |  | 21
|  | 20% : 124,872*0,2 |  | 24.9744
9 | 132301212R00 | ...do 1000 m3, v hornině 4, hloubení strojně | m3 | 188.058 |  | 0 | 800-1 | RTS 16/ I |  | POL |  | 21
|  | 60% : ((34,7*0,9)+(271,4*1,0)+(6*1,8))*0,6 |  | 188.058
10 | 132301219R00 | ...příplatek za lepivost, v hornině 4, | m3 | 37.6116 |  | 0 | 800-1 | RTS 16/ I |  | POL |  | 21
|  | 20% : 188,058*0,2 |  | 37.6116
| 139 6 Ruční výkop jam, rýh a šachet | [7 empty] | 0
| s přehozením na vzdálenost do 5 m nebo s naložením na ruční dopravní prostředek | [8 empty] | SPX
11 | 139601102R00 | ...v hornině 3 | m3 | 0.5 |  | 0 | 800-1 | RTS 16/ I |  | POL |  | 21
|  | křížení s IS : 2*1,0*0,5*0,5 |  | 0.5
| 151 10 Zřízení pažení a rozepření stěn rýh | [7 empty] | 0
| pro podzemní vedení pro všechny šířky rýhy, | [8 empty] | SPX
12 | 151101101R00 | ...příložné pro jakoukoliv mezerovitost, hloubky do 2 m | m2 | 442 |  | 0 | 800-1 | RTS 16/ I |  | POL |  | 21
|  | výpočet program : 221*2 |  | 442
13 | 151101102R00 | ...příložné pro jakoukoliv mezerovitost, hloubky do 4 m | m2 | 250 |  | 0 | 800-1 | RTS 16/ I |  | POL |  | 21
|  | výpočet program : 125*2 |  | 250
| 151 11 Odstranění pažení a rozepření rýh | [7 empty] | 0
| pro podzemní vedení s uložením materiálu na vzdálenost do 3 m od kraje výkopu, | [8 empty] | SPX
14 | 151101111R00 | ...příložné , hloubky do 2 m | m2 | 442 |  | 0 | 800-1 | RTS 16/ I |  | POL |  | 21
|  | výpočet program : 221*2 |  | 442
15 | 151101112R00 | ...příložné , hloubky do 4 m | m2 | 250 |  | 0 | 800-1 | RTS 16/ I |  | POL |  | 21
|  | výpočet program : 125*2 |  | 250
| 161 10-11 Svislé přemístění výkopku | [7 empty] | 0
| bez naložení do dopravní nádoby, ale s vyprázdněním dopravní nádoby na hromadu nebo na dopravní prostředek, | [8 empty] | SPX
16 | 161101101R00 | ...z horniny 1 až 4, při hloubce výkopu přes 1 do 2,5 m | m3 | 156.715 |  | 0 | 800-1 | RTS 16/ I |  | POL |  | 21
|  | 50% : (124,872+188,058+0,5)*0,5 |  | 156.715
| 162 10 Vodorovné přemístění výkopku | [7 empty] | 0
| po suchu, bez ohledu na druh dopravního prostředku, bez naložení výkopku, avšak se složením bez rozhrnutí, | [8 empty] | SPX
17 | 162301101R00 | ...z horniny 1 až 4, na vzdálenost přes 50 do 500 m | m3 | 417.82 |  | 0 | 800-1 | RTS 16/ I |  | POL |  | 21
|  | ornice - uložení na mezideponii : 235-(92*1,0*0,2) |  | 216.6
|  | výkopek - zpětné uložení st. 0,0 - 92,0m : 2*((14,9*0,9)+(87,2*1,0)) |  | 201.22
18 | 162701105R00 | ...z horniny 1 až 4, na vzdálenost přes 9 000 do 10 000 m | m3 | 445.82 |  | 0 | 800-1 | RTS 16/ I |  | POL |  | 21
|  | výkopek celkem : 230+124,872+188,058+0,5 |  | 543.43
|  | odpočet zpětné uložení st. 0,0 - 92,0m : -((14,9*0,9)+(87,2*1,0)) |  | -100.61
|  | čištění příkopu : 10*0,3 |  | 3
| 162 10-9 příplatek k ceně za každých dalších i započatých 1 000 m přes 10 000 m | [7 empty] | 1
19 | 162701109R00 | ...z horniny 1 až 4 | m3 | 4458.2 |  | 0 | 800-1 | RTS 16/ I |  | POL |  | 21
|  | 20km : 445,82*10 |  | 4458.2
| 162 40 Vodorovné přemístění větví, kmenů, nebo pařezů | [7 empty] | 0
| s naložením, složením a dopravou, | [8 empty] | SPX
20 | 162301401R00 | ...větví stromů listnatých, průměru kmene přes 100 do 300 mm, na vzdálenost do 5 000 m | kus | 15 |  | 0 | 800-1 | RTS 16/ I |  | POL |  | 21
|  | u vsakovacího objektu : 15 |  | 15
21 | 162301411R00 | ...kmenů stromů listnatých, průměru kmene přes 100 do 300 mm, na vzdálenost do 5 000 m | kus | 3 |  | 0 | 800-1 | RTS 16/ I |  | POL |  | 21
|  | u vsakovacího objektu : 3 |  | 3
22 | 162301421R00 | ...pařezů, průměru kmene přes 100 do 300 mm, na vzdálenost do 5 000 m | kus | 3 |  | 0 | 800-1 | RTS 16/ I |  | POL |  | 21
|  | u vsakovacího objektu : 3 |  | 3
| 167 10 Nakládání, skládání, překládání neulehlého výkopku | [7 empty] | 0
| 167 10-1 nakládání výkopku | [7 empty] | 1
23 | 167101101R00 | ...do 100 m3, z horniny 1 až 4 | m3 | 100.61 |  | 0 | 800-1 | RTS 16/ I |  | POL |  | 21
|  | výkopek - zpětné uložení st. 0,0 - 92,0m : (14,9*0,9)+(87,2*1,0) |  | 100.61
| 174 10-11 Zásyp sypaninou se zhutněním | [7 empty] | 0
| z jakékoliv horniny s uložením výkopku po vrstvách, | [8 empty] | SPX
24 | 174101101R00 | ...jam, šachet, rýh nebo kolem objektů v těchto vykopávkách | m3 | 223.71 |  | 0 | 800-1 | RTS 16/ I |  | POL |  | 21
|  | včetně strojního přemístění materiálu pro zásyp ze vzdálenosti do 10 m od okraje zásypu | [13 empty] | včetně strojního přemístění materiálu pro zásyp ze vzdálenosti do 10 m od okraje zásypu
|  | výpočet program : (14,9*0,9)+(210,3*1,0) |  | 223.71
| 175 10-11 Obsyp potrubí | [7 empty] | 0
| sypaninou z vhodných hornin tř. 1 - 4 nebo materiálem připraveným podél výkopu ve vzdálenosti do 3 m od jeho kraje, pro jakoukoliv hloubku výkopu a jakoukoliv míru zhutnění, | [8 empty] | SPX |  |  |  |  | sypaninou z vhodných hornin tř. 1 - 4 nebo materiálem připraveným podél výkopu ve vzdálenosti do 3 m od jeho kraje, pro jakoukoliv hloubku výkopu a jakoukoliv míru zhutnění,
25 | 175101101RT2 | ...bez prohození sypaniny | m3 | 89.13 |  | 0 | 800-1 | RTS 16/ I |  | POL |  | 21
|  | obsyp trub : (32,4*0,45)+(149,1*0,50) |  | 89.13
| 181 30 Rozprostření a urovnání ornice v rovině | [7 empty] | 0
| s případným nutným přemístěním hromad nebo dočasných skládek na místo potřeby ze vzdálenosti do 30 m, v rovině nebo ve svahu do 1 : 5, | [8 empty] | SPX
26 | 181301103R00 | ...v souvislé ploše do 500 m2, tloušťka vrstvy přes 150 do 200 mm | m2 | 92 |  | 0 | 800-1 | RTS 16/ I |  | POL |  | 21
|  | st. 0,0 - 92,0m : 92*1,0 |  | 92
| 182 10 Svahování v zářezech | [7 empty] | 0
| trvalých svahů do projektovaných profilů s potřebným přemístěním výkopku při svahování v zářezech, | [8 empty] | SPX
27 | 182101101R00 | ...v hornině 1 až 4 | m2 | 56 |  | 0 | 800-1 | RTS 16/ I |  | POL |  | 21
|  | vsakovací objekt : 56 |  | 56
| 199 Poplatky za skládku | [7 empty] | 0
28 | 199000002R00 | ...horniny 1- 4 | m3 | 445.82 |  | 0 | 800-1 | RTS 16/ I |  | POL |  | 21
|  | zemina - přebytek : 445,82 |  | 445.82
| 180 40 Založení trávníku s dodáním osiva | [7 empty] | 0
29 | 180400010RA0 | ...lučního, v rovině | m2 | 368 |  | 0 | AP-HSV | RTS 16/ I |  | POL |  | 21
|  | Včetně prvního pokosení, naložení odpadu a odvezení do 20 km, se složením. | [13 empty] | Včetně prvního pokosení, naložení odpadu a odvezení do 20 km, se složením.
|  | st. 0,0 - 92,0m : 92*1,0 |  | 92
|  | manipulační pruh : 92*3 |  | 276
30 | 583417004R | kamenivo přírodní drcené frakce 0,0 až 32,0 mm; třída B | t | 246.2 |  | 0 | SPCM | RTS 16/ I |  | POL |  | 21
|  | zásyp rýhy v komunikaci : 123,1*1,0*2,0 |  | 246.2
Díl: | 4 | Vodorovné konstrukce |  |  | 0 |  |  |  |  | DIL
| 451 Podklad nebo lože pod dlažbu (přídlažbu) | [7 empty] | 0
| v ploše vodorovné nebo ve sklonu do 1:5 | [8 empty] | SPX
| 451 1 z betonu C -/7,5/C 8/10 | [7 empty] | 1
31 | 451317777R00 | ...tloušťky do 10 cm | m2 | 20.25 |  | 0 | 822-1 | RTS 16/ I |  | POL |  | 21
|  | vsakovací objekt - C 25/30 XF3 : 4,5*4,5 |  | 20.25
| 451 Podklad nebo lože pod dlažbu (přídlažbu) | [7 empty] | 0
| v ploše vodorovné nebo ve sklonu do 1:5 | [8 empty] | SPX
| 451 1 z betonu C -/7,5/C 8/10 | [7 empty] | 1
| 451 19 příplatek | [7 empty] | 2
32 | 451319777R00 | ...za další 1cm betonu nad 10 cm | m2 | 101.25 |  | 0 | 822-1 | RTS 16/ I |  | POL |  | 21
|  | vsakovací objekt - C 25/30 XF3 : 4,5*4,5*5 |  | 101.25
| 451 Lože pod potrubí, stoky a drobné objekty | [7 empty] | 0
| v otevřeném výkopu, | [8 empty] | SPX
33 | 451572111RK1 | ...z kameniva drobného těženého 0÷4 mm | m3 | 19.326 |  | 0 | 827-1 | RTS 16/ I |  | POL |  | 21
|  | trouby : (32,4*0,9*0,1)+(149,1*1,0*0,1) |  | 17.826
|  | RŠ : 6*2,5*0,1 |  | 1.5
| 452 11 Osazení betonových dílců pod potrubí | [7 empty] | 0
| 452 11-2 prstenců nebo rámůpod poklopy a mříže | [7 empty] | 1
34 | 452112111R00 | ...výšky do 100 mm | kus | 7 |  | 0 | 827-1 | RTS 16/ I |  | POL |  | 21
|  | viz. tabulka šachet : 7 |  | 7
| 463 21 Rovnanina z lomového kamene | [7 empty] | 0
| Rovnanina z lomového kamene neopracovaného tříděného pro všechny tloušťky rovnaniny, bez vypracování líce | [8 empty] | SPX
35 | 463211121R00 | Rovnanina z lomového kamene s vyplněním spár | m3 | 95.1 |  | 0 | 821-1 | RTS 16/ I |  | POL |  | 21
|  | vsakovací objekt - C 25/30 XF3 : (102*0,8)+(45*0,3) |  | 95.1
| 465 51 Dlažba z lomového kamene | [7 empty] | 0
| lomařsky upraveného pro dlažbu | [8 empty] | SPX
36 | 465513127R00 | Dlažba z kamene na MC, s vyspárov. MCs, tl. 20 cm | m2 | 20.25 |  | 0 | 832-1 | RTS 16/ I |  | POL |  | 21
|  | vsakovací objekt - C 25/30 XF3 : 4,5*4,5 |  | 20.25
37 | 59224174.AR | prstenec betonový; DN = 625,0 mm; h = 40,0 mm; s = 120,00 mm | kus | 1.01 |  | 0 | SPCM | RTS 16/ I |  | POL |  | 21
|  | viz. tabulka šachet : 1*1,01 |  | 1.01
38 | 59224175R | prstenec betonový; DN = 625,0 mm; h = 60,0 mm; s = 120,00 mm | kus | 4.04 |  | 0 | SPCM | RTS 16/ I |  | POL |  | 21
|  | viz. tabulka šachet : 4*1,01 |  | 4.04
39 | 59224176R | prstenec betonový; DN = 625,0 mm; h = 80,0 mm; s = 120,00 mm | kus | 1.01 |  | 0 | SPCM | RTS 16/ I |  | POL |  | 21
|  | viz. tabulka šachet : 1*1,01 |  | 1.01
40 | 59224177R | prstenec betonový; DN = 625,0 mm; h = 100,0 mm; s = 120,00 mm | kus | 1.01 |  | 0 | SPCM | RTS 16/ I |  | POL |  | 21
|  | viz. tabulka šachet : 1*1,01 |  | 1.01
Díl: | 8 | Trubní vedení |  |  | 0 |  |  |  |  | DIL
| 871 3 Montáž potrubí z trub z plastů těsněných gumovým kroužkem | [7 empty] | 0
| v otevřeném výkopu ve sklonu do 20 %, | [8 empty] | SPX
41 | 871373121R00 | ...DN 300 mm | m | 182 |  | 0 | 827-1 | RTS 16/ I |  | POL |  | 21
|  | stoka : 187,5-5,5 |  | 182
| 877 35-3 Montáž tvarovek na potrubí z trub z plastů těsněných gumovým kroužkem | [7 empty] | 0
| v otevřeném výkopu, | [8 empty] | SPX
| 877 35-31 odbočných | [7 empty] | 1
42 | 877363121R00 | ...DN 250 mm | kus | 11 |  | 0 | 827-1 | RTS 16/ I |  | POL |  | 21
|  | přípojky : 7 |  | 7
|  | UV : 4 |  | 4
| 892 5 Zkoušky těsnosti kanalizačního potrubí | [7 empty] | 0
| vodou nebo vzduchem, | [8 empty] | SPX
| 892 51 zkouška těsnosti kanalizačního potrubí vodou | [7 empty] | 1
43 | 892581111R00 | ...do DN 300 mm | m | 187.5 |  | 0 | 827-1 | RTS 16/ I |  | POL |  | 21
|  | 187,5 |  | 187.5
| 892 5 Zkoušky těsnosti kanalizačního potrubí | [7 empty] | 0
| vodou nebo vzduchem, | [8 empty] | SPX
| 892 52 zabezpečení konců kanalizačního potrubí při tlakových zkouškách vodou | [7 empty] | 1
44 | 892583111R00 | ...do DN 300 mm | úsek | 3 |  | 0 | 827-1 | RTS 16/ I |  | POL |  | 21
|  | 3 |  | 3
| 892 85 Kamerové prohlídky potrubí | [7 empty] | 0
45 | 892855114R00 | ...do 200 m | m | 187.5 |  | 0 | 827-1 | RTS 16/ I |  | POL |  | 21
|  | 187,5 |  | 187.5
| 894 42 Osazení betonových dílců pro šachty podle DIN 4034 | [7 empty] | 0
| na kroužek, | [8 empty] | SPX
46 | 894421111RT1 | ...skruže rovné, o hmotnosti do 0,5 t | kus | 5 |  | 0 | 827-1 | RTS 16/ I |  | POL |  | 21
|  | viz. tabulka šachet : 5 |  | 5
47 | 894421112RT1 | ...skruže rovné, o hmotnosti do 1,4 t | kus | 1 |  | 0 | 827-1 | RTS 16/ I |  | POL |  | 21
|  | viz. tabulka šachet : 1 |  | 1
48 | 894422111RT1 | ...skruže přechodové, pro jakoukoliv hmotnost | kus | 6 |  | 0 | 827-1 | RTS 16/ I |  | POL |  | 21
|  | viz. tabulka šachet : 6 |  | 6
49 | 894423111RT1 | ...šachtového dna, o hmotnosti do 2 t | kus | 6 |  | 0 | 827-1 | RTS 16/ I |  | POL |  | 21
|  | viz. tabulka šachet : 6 |  | 6
| 899 10 Osazení poklopů litinových a ocelových | [7 empty] | 0
| 899 10-1 včetně dodávky poklopu litinového s rámem | [7 empty] | 1
50 | 899102111RT2 | ...čtyřhranného 600 x 600 mm | kus | 2 |  | 0 | 827-1 | RTS 16/ I |  | POL |  | 21
|  | viz. tabulka šachet : 2 |  | 2
| 899 10 Osazení poklopů litinových a ocelových | [7 empty] | 0
| 899 10-1 včetně dodávky poklopu litinového s rámem | [7 empty] | 1
51 | 899103111RT2 | ...kruhového D 600 mm | kus | 4 |  | 0 | 827-1 | RTS 16/ I |  | POL |  | 21
|  | viz. tabulka šachet : 4 |  | 4
| 899 62 Obetonování potrubí nebo zdiva stok betonem prostým | [7 empty] | 0
| z cementu portlandského nebo struskoportlandského, v otevřeném výkopu, | [8 empty] | SPX
52 | 899623151R00 | ...C 16/20 | m3 | 0.3 |  | 0 | 827-1 | RTS 16/ I |  | POL |  | 21
|  | vtok do vsaku : 0,3 |  | 0.3
53 | 1017T | elastomerové těsnění šachet | ks | 12 |  | 0 |  | Vlastní |  | POL |  | 21
|  | viz. tabulka šachet : 12 |  | 12
54 | 14120a | Trubky bezešvé hladké jakost 11353.1 D 60,3x4,0 mm | m | 2.5 |  | 0 |  | Vlastní |  | POL_NEZ | 3 | 21
|  | označník RŠ1 - DODÁVKA + MONTÁŽ, VČ. ZEMNÍCH PRACÍ : 2,5 |  | 2.5
55 | 28614292R | trubka plastová kanalizační PP; korugovaná, s hrdlem; Sn 10 kN/m2; D = 285,0 mm; s = 17,50 mm; l = 6000,0 mm | kus | 31.2433 |  | 0 | SPCM | RTS 16/ I |  | POL |  | 21
|  | stoka : (182/6)*1,03 |  | 31.2433
56 | 286544962R | odbočka PP; 45,0 °; korugovaná, hrdlovaná; spoj násuvný; DN 250,0 mm; DN2 160 mm | kus | 11.165 |  | 0 | SPCM | RTS 16/ I |  | POL |  | 21
|  | přípojky : 7*1,015 |  | 7.105
|  | UV : 4*1,015 |  | 4.06
57 | 59224353.AR | konus šachetní; železobetonový; TBR; d = 1 240,0 mm; DN = 1 000,0 mm; DN 2 = 625 mm; h = 580 mm; počet stupadel 2; ocelové s PE povlakem, kapsové | kus | 6.06 |  | 0 | SPCM | RTS 16/ I |  | POL |  | 21
|  | viz. tabulka šachet : 6*1,01 |  | 6.06
58 | 59224361.AR | skruž železobetonová TBS; DN = 1 000,0 mm; h = 500,0 mm; s = 120,00 mm; počet stupadel 2; ocelové s PE povlakem; beton C 40/50 | kus | 5.05 |  | 0 | SPCM | RTS 16/ I |  | POL |  | 21
|  | viz. tabulka šachet : 5*1,01 |  | 5.05
59 | 59224364.AR | skruž železobetonová TBS; DN = 1 000,0 mm; h = 1 000,0 mm; s = 120,00 mm; počet stupadel 4; ocelové s PE povlakem; beton C 40/50 | kus | 1.01 |  | 0 | SPCM | RTS 16/ I |  | POL |  | 21
|  | viz. tabulka šachet : 1*1,01 |  | 1.01
60 | 59224366.AR | dno šachetní přímé; železobeton; TBZ; DN = 1 000,0 mm; D odtoku do 400 mm; h = 600 mm; t = 150 mm; beton C 40/50 | kus | 6.06 |  | 0 | SPCM | RTS 16/ I |  | POL |  | 21
|  | viz. tabulka šachet : 6*1,01 |  | 6.06
Díl: | 93 | Dokončovací práce inženýrských staveb |  |  | 0 |  |  |  |  | DIL
| 935 11 Osazení příkopového žlabu | [7 empty] | 0
| s vyplněním a zatřením spár cementovou maltou, se zřízením lože tl. 10 cm | [8 empty] | SPX
61 | 935112211R00 | ...se zřízením lože tl. 100 mm z betonu C 8/10, z betonových příkopových tvárnic, šířky přes 500 do 800 mm | m | 10 |  | 0 | 822-1 | RTS 16/ I |  | POL |  | 21
|  | Včetně dodání hmot pro lože a vyplnění spár. | [13 empty] | Včetně dodání hmot pro lože a vyplnění spár.
|  | zpevněný příkop : 10 |  | 10
| 938 90-2 Čištění příkopů | [7 empty] | 0
| komunikací v suchu nebo ve vodě, s odstraněním travnatého porostu nebo nánosu, s úpravou dna a svahů do předepsaného profilu, s odklizením na vzdálenost do 10 m nebo s naložením na dopravní prostředek, | [8 empty] | SPX |  |  |  |  | komunikací v suchu nebo ve vodě, s odstraněním travnatého porostu nebo nánosu, s úpravou dna a svahů do předepsaného profilu, s odklizením na vzdálenost do 10 m nebo s naložením na dopravní prostředek,
62 | 938902205R00 | ...zpevněných, při šířce dna přes 400 mm, objemu nánosu přes 0,15 do 0,30 m3/m | m | 10 |  | 0 | 800-1 | RTS 16/ I |  | POL |  | 21
|  | zpevněný příkop : 10 |  | 10
63 | 59227515R | žlab odvodňovací TBZ; beton; l = 510,0 mm; š = 650 mm; h = 157,0 mm | kus | 20.2 |  | 0 | SPCM | RTS 16/ I |  | POL |  | 21
|  | zpevněný příkop : 10*2*1,01 |  | 20.2
Díl: | 99 | Staveništní přesun hmot |  |  | 0 |  |  |  |  | DIL
| 998 27-61 Přesun hmot pro trubní vedení z trub plastových nebo sklolaminátových | [7 empty] | 0
| vodovodu nebo kanalizace ražené nebo hloubené (827 1.1, 827 1.9, 827 2.1, 827 2.9), drobných objektů | [8 empty] | SPX
64 | 998276101R00 | ...v otevřeném výkopu | t | 679.9379 |  | 0 | 827-1 | RTS 16/ I |  | POL |  | 21
|  | na vzdálenost 15 m od hrany výkopu nebo od okraje šachty | [13 empty] | na vzdálenost 15 m od hrany výkopu nebo od okraje šachty
Díl: | M22 | Montáž sdělovací a zabezp. techniky |  |  | 0 |  |  |  |  | DIL
65 | 2200a | Uložení kabelů do chráničky | m | 1 |  | 0 |  | Vlastní |  | POL_NEZ | 1 | 21
|  | křížení se sděl. kabely - dodávka + montáž, vč. zemních prací : 1 |  | 1
| Celkem za objekt |  |  |  |  | 0 | [6 empty] | 15 | 21
[13 empty] | 0 | 0

## 2 02.2 Pol
Položkový soupis prací a dodávek | [8 empty] | #LevelZatrideniCeniku#
S: | 1 | Technická a dopravní infrastruktura v lokalitě Sever - I. etapa
O: | 2 | SO 02 Kanalizace | [6 empty] | STA
R: | 02.2 | SO 02.2 Kanalizační přípojky
P.č. | Číslo položky | Název položky | MJ | množství | cena / MJ | celkem | Ceník | Cen. soustava
| Ceník, kapitola | Poznámka uchazeče
Díl: | 1 | Zemní práce |  |  | 0 |  |  |  |  | DIL
| 130 00 Příplatek k cenám za ztížené vykopávky | [7 empty] | 0
| Příplatek k cenám hloubených vykopávek za ztížení vykopávky v blízkosti podzemního vedení nebo výbušnin pro jakoukoliv třídu horniny. | [8 empty] | SPX
1 | 130001101R00 | ...v horninách jakékoliv třídy | m3 | 7 |  | 0 | 800-1 | RTS 16/ I |  | POL | 21
|  | v místě napojení do stoky : 7*1,0*1,0*1,0 |  | 7
| 132 20 Hloubení rýh šířky přes 60 do 200 cm | [7 empty] | 0
| zapažených i nezapažených, s urovnáním dna do předepsaného profilu a spádu, s případně nutným přehozením výkopku na vzdálenost do 3 m ve výkopišti, s přehozením výkopku na přilehlém terénu na vzdálenost do 5 m od podélné osy rýhy nebo s naložením výkopku na dopravní prostředek. | [8 empty] | SPX |  |  |  | zapažených i nezapažených, s urovnáním dna do předepsaného profilu a spádu, s případně nutným přehozením výkopku na vzdálenost do 3 m ve výkopišti, s přehozením výkopku na přilehlém terénu na vzdálenost do 5 m od podélné osy rýhy nebo s naložením výkopku na dopravní prostředek.
2 | 132201210R00 | ...do 50 m3, v hornině 3, hloubení strojně | m3 | 29.484 |  | 0 | 800-1 | RTS 16/ I |  | POL | 21
|  | 40% : 37,8*1,0*1,95*0,4 |  | 29.484
3 | 132201219R00 | ...příplatek za lepivost, v hornině 3, | m3 | 5.8968 |  | 0 | 800-1 | RTS 16/ I |  | POL | 21
|  | 20% : 29,484*0,2 |  | 5.8968
4 | 132301210R00 | ...do 50 m3, v hornině 4, hloubení strojně | m3 | 42.476 |  | 0 | 800-1 | RTS 16/ I |  | POL | 21
|  | 60% : 37,8*1,0*1,95*0,6 |  | 44.226
|  | odpočet ruční výkop : -1,75 |  | -1.75
5 | 132301219R00 | ...příplatek za lepivost, v hornině 4, | m3 | 8.4952 |  | 0 | 800-1 | RTS 16/ I |  | POL | 21
|  | 20% : 42,476*0,2 |  | 8.4952
| 139 6 Ruční výkop jam, rýh a šachet | [7 empty] | 0
| s přehozením na vzdálenost do 5 m nebo s naložením na ruční dopravní prostředek | [8 empty] | SPX
6 | 139601103R00 | ...v hornině 4 | m3 | 1.75 |  | 0 | 800-1 | RTS 16/ I |  | POL | 21
|  | v místě napojení do stoky : 7*1,0*0,5*0,5 |  | 1.75
| 151 10 Zřízení pažení a rozepření stěn rýh | [7 empty] | 0
| pro podzemní vedení pro všechny šířky rýhy, | [8 empty] | SPX
7 | 151101101R00 | ...příložné pro jakoukoliv mezerovitost, hloubky do 2 m | m2 | 147.42 |  | 0 | 800-1 | RTS 16/ I |  | POL | 21
|  | výpočet program : 37,8*1,95*2 |  | 147.42
| 151 11 Odstranění pažení a rozepření rýh | [7 empty] | 0
| pro podzemní vedení s uložením materiálu na vzdálenost do 3 m od kraje výkopu, | [8 empty] | SPX
8 | 151101111R00 | ...příložné , hloubky do 2 m | m2 | 147.42 |  | 0 | 800-1 | RTS 16/ I |  | POL | 21
|  | výpočet program : 37,8*1,95*2 |  | 147.42
| 162 10 Vodorovné přemístění výkopku | [7 empty] | 0
| po suchu, bez ohledu na druh dopravního prostředku, bez naložení výkopku, avšak se složením bez rozhrnutí, | [8 empty] | SPX
9 | 162301101R00 | ...z horniny 1 až 4, na vzdálenost přes 50 do 500 m | m3 | 54.72 |  | 0 | 800-1 | RTS 16/ I |  | POL | 21
|  | výkopek - zpětné uložení mimo komunikaci : (2,7+1,5+2,2+2,4+2,2+2,0+2,2)*1,8*1,0*2 |  | 54.72
10 | 162701105R00 | ...z horniny 1 až 4, na vzdálenost přes 9 000 do 10 000 m | m3 | 46.35 |  | 0 | 800-1 | RTS 16/ I |  | POL | 21
|  | výkopek celkem : 29,484+42,476+1,75 |  | 73.71
|  | odpočet zpětné uložení : -27,36 |  | -27.36
| 162 10-9 příplatek k ceně za každých dalších i započatých 1 000 m přes 10 000 m | [7 empty] | 1
11 | 162701109R00 | ...z horniny 1 až 4 | m3 | 463.5 |  | 0 | 800-1 | RTS 16/ I |  | POL | 21
|  | 20km : 46,35*10 |  | 463.5
| 167 10 Nakládání, skládání, překládání neulehlého výkopku | [7 empty] | 0
| 167 10-1 nakládání výkopku | [7 empty] | 1
12 | 167101101R00 | ...do 100 m3, z horniny 1 až 4 | m3 | 27.36 |  | 0 | 800-1 | RTS 16/ I |  | POL | 21
|  | výkopek - zpětné uložení : 27,36 |  | 27.36
| 174 10-11 Zásyp sypaninou se zhutněním | [7 empty] | 0
| z jakékoliv horniny s uložením výkopku po vrstvách, | [8 empty] | SPX
13 | 174101101R00 | ...jam, šachet, rýh nebo kolem objektů v těchto vykopávkách | m3 | 45.36 |  | 0 | 800-1 | RTS 16/ I |  | POL | 21
|  | včetně strojního přemístění materiálu pro zásyp ze vzdálenosti do 10 m od okraje zásypu | [12 empty] | včetně strojního přemístění materiálu pro zásyp ze vzdálenosti do 10 m od okraje zásypu
|  | výpočet program : 45,36*1,0 |  | 45.36
| 175 10-11 Obsyp potrubí | [7 empty] | 0
| sypaninou z vhodných hornin tř. 1 - 4 nebo materiálem připraveným podél výkopu ve vzdálenosti do 3 m od jeho kraje, pro jakoukoliv hloubku výkopu a jakoukoliv míru zhutnění, | [8 empty] | SPX |  |  |  | sypaninou z vhodných hornin tř. 1 - 4 nebo materiálem připraveným podél výkopu ve vzdálenosti do 3 m od jeho kraje, pro jakoukoliv hloubku výkopu a jakoukoliv míru zhutnění,
14 | 175101101RT2 | ...bez prohození sypaniny | m3 | 16.254 |  | 0 | 800-1 | RTS 16/ I |  | POL | 21
|  | obsyp trub : 0,43*37,8 |  | 16.254
| 199 Poplatky za skládku | [7 empty] | 0
15 | 199000002R00 | ...horniny 1- 4 | m3 | 46.35 |  | 0 | 800-1 | RTS 16/ I |  | POL | 21
|  | zemina - přebytek : 46,35 |  | 46.35
16 | 583417004R | kamenivo přírodní drcené frakce 0,0 až 32,0 mm; třída B | t | 54.24 |  | 0 | SPCM | RTS 16/ I |  | POL | 21
|  | zásyp rýhy v komunikaci : 27,12*1,0*2,0 |  | 54.24
Díl: | 4 | Vodorovné konstrukce |  |  | 0 |  |  |  |  | DIL
| 451 Lože pod potrubí, stoky a drobné objekty | [7 empty] | 0
| v otevřeném výkopu, | [8 empty] | SPX
17 | 451572111RK1 | ...z kameniva drobného těženého 0÷4 mm | m3 | 3.78 |  | 0 | 827-1 | RTS 16/ I |  | POL | 21
|  | 1,0*0,1*37,8 |  | 3.78
Díl: | 8 | Trubní vedení |  |  | 0 |  |  |  |  | DIL
| 871 3 Montáž potrubí z trub z plastů těsněných gumovým kroužkem | [7 empty] | 0
| v otevřeném výkopu ve sklonu do 20 %, | [8 empty] | SPX
18 | 871313121R00 | ...DN 150 mm | m | 37.8 |  | 0 | 827-1 | RTS 16/ I |  | POL | 21
|  | 37,8 |  | 37.8
| 877 35-3 Montáž tvarovek na potrubí z trub z plastů těsněných gumovým kroužkem | [7 empty] | 0
| v otevřeném výkopu, | [8 empty] | SPX
| 877 35-33 jednoosých | [7 empty] | 1
19 | 877313123R00 | ...DN 150 mm | kus | 14 |  | 0 | 827-1 | RTS 16/ I |  | POL | 21
|  | oblouk : 7 |  | 7
|  | zátka : 7 |  | 7
| 892 5 Zkoušky těsnosti kanalizačního potrubí | [7 empty] | 0
| vodou nebo vzduchem, | [8 empty] | SPX
| 892 51 zkouška těsnosti kanalizačního potrubí vodou | [7 empty] | 1
20 | 892571111R00 | ...do DN 200 mm | m | 37.8 |  | 0 | 827-1 | RTS 16/ I |  | POL | 21
|  | 37,8 |  | 37.8
| 892 5 Zkoušky těsnosti kanalizačního potrubí | [7 empty] | 0
| vodou nebo vzduchem, | [8 empty] | SPX
| 892 52 zabezpečení konců kanalizačního potrubí při tlakových zkouškách vodou | [7 empty] | 1
21 | 892573111R00 | ...do DN 200 mm | úsek | 7 |  | 0 | 827-1 | RTS 16/ I |  | POL | 21
|  | 7 |  | 7
22 | 28614290R | trubka plastová kanalizační PP; korugovaná, s hrdlem; Sn 10 kN/m2; D = 172,0 mm; s = 11,00 mm; l = 6 000,0 mm | kus | 7.21 |  | 0 | SPCM | RTS 16/ I |  | POL | 21
|  | 7*1,03 |  | 7.21
23 | 28651832.AR | zátka hrdlová DN 150,0 mm | kus | 7.105 |  | 0 | SPCM | RTS 16/ I |  | POL | 21
|  | provizorní zaslepení konce : 7*1,015 |  | 7.105
24 | 286544902R | koleno PP; 45,0 °; DN 150,0 mm; korugované, s 1 hrdlem; spoj násuvný | kus | 7.105 |  | 0 | SPCM | RTS 16/ I |  | POL | 21
|  | v místě napojení do stoky : 7*1,015 |  | 7.105
Díl: | 99 | Staveništní přesun hmot |  |  | 0 |  |  |  |  | DIL
| 998 27-61 Přesun hmot pro trubní vedení z trub plastových nebo sklolaminátových | [7 empty] | 0
| vodovodu nebo kanalizace ražené nebo hloubené (827 1.1, 827 1.9, 827 2.1, 827 2.9), drobných objektů | [8 empty] | SPX
25 | 998276101R00 | ...v otevřeném výkopu | t | 86.3721 |  | 0 | 827-1 | RTS 16/ I |  | POL | 21
|  | na vzdálenost 15 m od hrany výkopu nebo od okraje šachty | [12 empty] | na vzdálenost 15 m od hrany výkopu nebo od okraje šachty
| Celkem za objekt |  |  |  |  | 0 | [5 empty] | 15 | 21
[12 empty] | 0 | 0

## Rekapitulace Objekt 3
Stavba : | 1 | Technická a dopravní infrastruktura v lokalitě Sever - I. etapa
Objekt : | 3 | SO 03 Rozvody VO |  |  | JKSO : |  | STA
Rekapitulace stavebního objektu
Zákl. údaje | 3
SO 03 Rozvody VO
Třídník stavebních objektů:
Rozsah:
Rekapitulace soupisů náležejících k objektu
Soupis | [5 empty] | Cena (Kč)
03 | SO 03 Rozvody VO |  |  |  |  | 0 | 0 | 0
| Celkem objekt |  | 3 |  |  | 0
Rekapitulace soupisu |  |  | 03 | SO 03 Rozvody VO |  |  |  |  | SO 03 Rozvody VO
Stavební díl | [5 empty] | Cena (Kč)
M21 | Elektromontáže |  |  |  |  | 0
| Celkem soupis |  | 03 |  |  | 0

## 3 03 Pol
Položkový soupis prací a dodávek | [8 empty] | #LevelZatrideniCeniku#
S: | 1 | Technická a dopravní infrastruktura v lokalitě Sever - I. etapa
O: | 3 | SO 03 Rozvody VO | [6 empty] | STA
R: | 03 | SO 03 Rozvody VO
P.č. | Číslo položky | Název položky | MJ | množství | cena / MJ | celkem | Ceník | Cen. soustava
| Ceník, kapitola | Poznámka uchazeče
Díl: | M21 | Elektromontáže |  |  | 0 |  |  |  |  | DIL
1 | 2100a | SO 03 Rozvody VO | soubor | 1 |  | 0 |  | Vlastní |  | POL_NEZ | 1 | 21
|  | viz. samostatná část rozpočtu : 1 |  | 1
| Celkem za objekt |  |  |  |  | 0 | [6 empty] | 15 | 21
[13 empty] | 0 | 0

## Rekapitulace Objekt 4
Stavba : | 1 | Technická a dopravní infrastruktura v lokalitě Sever - I. etapa
Objekt : | 4 | SO 100 (04) Komunikace |  |  | JKSO : |  | STA
Rekapitulace stavebního objektu
Zákl. údaje | 4
SO 100 (04) Komunikace
Třídník stavebních objektů:
Rozsah:
Rekapitulace soupisů náležejících k objektu
Soupis | [5 empty] | Cena (Kč)
4 | SO 100 (04) Komunikace |  |  |  |  | 0 | 0 | 0
| Celkem objekt |  | 4 |  |  | 0
Rekapitulace soupisu |  |  | 4 | SO 100 (04) Komunikace |  |  |  |  | SO 100 (04) Komunikace
Stavební díl | [5 empty] | Cena (Kč)
1 | Zemní práce |  |  |  |  | 0
2 | Základy a zvláštní zakládání |  |  |  |  | 0
4 | Vodorovné konstrukce |  |  |  |  | 0
5 | Komunikace |  |  |  |  | 0
8 | Trubní vedení |  |  |  |  | 0
91 | Doplňující práce na komunikaci |  |  |  |  | 0
97 | Prorážení otvorů |  |  |  |  | 0
99 | Staveništní přesun hmot |  |  |  |  | 0
M22 | Montáž sdělovací a zabezp. techniky |  |  |  |  | 0
D96 | Přesuny suti a vybouraných hmot |  |  |  |  | 0
| Celkem soupis |  | 4 |  |  | 0

## 4 4 Pol
Položkový soupis prací a dodávek | [8 empty] | #LevelZatrideniCeniku#
S: | 1 | Technická a dopravní infrastruktura v lokalitě Sever - I. etapa
O: | 4 | SO 100 (04) Komunikace | [6 empty] | STA
R: | 4 | SO 100 (04) Komunikace
P.č. | Číslo položky | Název položky | MJ | množství | cena / MJ | celkem | Ceník | Cen. soustava
| Ceník, kapitola | Poznámka uchazeče
Díl: | 1 | Zemní práce |  |  | 0 |  |  |  |  | DIL
| 113 10-7 Odstranění podkladů nebo krytů | [7 empty] | 0
1 | 113107507R00 | ...z kameniva hrubého drceného, v ploše jednotlivě do 50 m2, tloušťka vrstvy 70 mm | m2 | 9 |  | 0 | 822-1 | RTS 16/ I |  | POL |  | 21
|  | stupňovité napojení na silnici : 45*0,2 |  | 9
2 | 113108305R00 | ...živičných, v ploše jednotlivě do 50 m2, tloušťka vrstvy 50 mm | m2 | 18 |  | 0 | 822-1 | RTS 16/ I |  | POL |  | 21
|  | stupňovité napojení na silnici : 45*0,4 |  | 18
| 119 00-12 Úprava zeminy vápnem | [7 empty] | 0
| za účelem zlepšení mechanických vlastností, | [8 empty] | SPX
3 | 119001201R00 | ...tloušťka vrstvy 150 ÷ 200 mm | m3 | 198.6 |  | 0 | 800-1 | RTS 16/ I |  | POL |  | 21
|  | úprava pláně : 993*0,2 |  | 198.6
| 122 12-22 Odkopávky a prokopávky pro silnice | [7 empty] | 0
| s přemístěním výkopku v příčných profilech na vzdálenost do 15 m nebo s naložením na dopravní prostředek. | [8 empty] | SPX
| 122 12-223 v hornině 3 | [7 empty] | 1
4 | 122202202R00 | ...přes 100 do 1 000 m3 | m3 | 292 |  | 0 | 800-1 | RTS 16/ I |  | POL |  | 21
|  | výpočet program, skrývka ornice viz. SO 02.1 : 292 |  | 292
| 122 12-22 Odkopávky a prokopávky pro silnice | [7 empty] | 0
| s přemístěním výkopku v příčných profilech na vzdálenost do 15 m nebo s naložením na dopravní prostředek. | [8 empty] | SPX
| 122 12-223 v hornině 3 | [7 empty] | 1
| 122 12-2231 příplatek | [7 empty] | 2
5 | 122202209R00 | ...za lepivost horniny | m3 | 58.4 |  | 0 | 800-1 | RTS 16/ I |  | POL |  | 21
|  | 20% : 292*0,2 |  | 58.4
| 130 00 Příplatek k cenám za ztížené vykopávky | [7 empty] | 0
| Příplatek k cenám hloubených vykopávek za ztížení vykopávky v blízkosti podzemního vedení nebo výbušnin pro jakoukoliv třídu horniny. | [8 empty] | SPX
6 | 130001101R00 | ...v horninách jakékoliv třídy | m3 | 3.2 |  | 0 | 800-1 | RTS 16/ I |  | POL |  | 21
|  | kanalizace : 4*0,8*1,0*1,0 |  | 3.2
| 132 20 Hloubení rýh šířky přes 60 do 200 cm | [7 empty] | 0
| zapažených i nezapažených, s urovnáním dna do předepsaného profilu a spádu, s případně nutným přehozením výkopku na vzdálenost do 3 m ve výkopišti, s přehozením výkopku na přilehlém terénu na vzdálenost do 5 m od podélné osy rýhy nebo s naložením výkopku na dopravní prostředek. | [8 empty] | SPX |  |  |  |  | zapažených i nezapažených, s urovnáním dna do předepsaného profilu a spádu, s případně nutným přehozením výkopku na vzdálenost do 3 m ve výkopišti, s přehozením výkopku na přilehlém terénu na vzdálenost do 5 m od podélné osy rýhy nebo s naložením výkopku na dopravní prostředek.
7 | 132201210R00 | ...do 50 m3, v hornině 3, hloubení strojně | m3 | 6.512 |  | 0 | 800-1 | RTS 16/ I |  | POL |  | 21
|  | 40%, odtok z UV : (3+1,5+2+2,5)*0,8*1,65*0,4 |  | 4.752
|  | 40%, UV : 4*1,1*0,4 |  | 1.76
8 | 132201219R00 | ...příplatek za lepivost, v hornině 3, | m3 | 1.3024 |  | 0 | 800-1 | RTS 16/ I |  | POL |  | 21
|  | 20% : 6,512*0,2 |  | 1.3024
9 | 132301210R00 | ...do 50 m3, v hornině 4, hloubení strojně | m3 | 9.768 |  | 0 | 800-1 | RTS 16/ I |  | POL |  | 21
|  | 60%, odtok z UV : (3+1,5+2+2,5)*0,8*1,65*0,6 |  | 7.128
|  | 60%, UV : 4*1,1*0,6 |  | 2.64
odpočet ruční výkop :
10 | 132301219R00 | ...příplatek za lepivost, v hornině 4, | m3 | 1.9536 |  | 0 | 800-1 | RTS 16/ I |  | POL |  | 21
|  | 20% : 9,768*0,2 |  | 1.9536
| 139 6 Ruční výkop jam, rýh a šachet | [7 empty] | 0
| s přehozením na vzdálenost do 5 m nebo s naložením na ruční dopravní prostředek | [8 empty] | SPX
11 | 139601103R00 | ...v hornině 4 | m3 | 0.8 |  | 0 | 800-1 | RTS 16/ I |  | POL |  | 21
|  | napojení do stoky : 4*0,8*0,5*0,5 |  | 0.8
| 161 10-11 Svislé přemístění výkopku | [7 empty] | 0
| bez naložení do dopravní nádoby, ale s vyprázdněním dopravní nádoby na hromadu nebo na dopravní prostředek, | [8 empty] | SPX
12 | 161101101R00 | ...z horniny 1 až 4, při hloubce výkopu přes 1 do 2,5 m | m3 | 17.08 |  | 0 | 800-1 | RTS 16/ I |  | POL |  | 21
|  | 6,512+9,768+0,8 |  | 17.08
| 162 10 Vodorovné přemístění výkopku | [7 empty] | 0
| po suchu, bez ohledu na druh dopravního prostředku, bez naložení výkopku, avšak se složením bez rozhrnutí, | [8 empty] | SPX
13 | 162301101R00 | ...z horniny 1 až 4, na vzdálenost přes 50 do 500 m | m3 | 36.72 |  | 0 | 800-1 | RTS 16/ I |  | POL |  | 21
|  | zpětné uložení do násypu za obrubou, odvoz na mezideponii : 14,4*2 |  | 28.8
|  | kanalizace v nepojížděném terénu : 4,5*0,8*1,1*2 |  | 7.92
14 | 162701105R00 | ...z horniny 1 až 4, na vzdálenost přes 9 000 do 10 000 m | m3 | 290.72 |  | 0 | 800-1 | RTS 16/ I |  | POL |  | 21
|  | výkopek celkem : 292+6,512+9,768+0,8 |  | 309.08
|  | odpočet zpětné uložení : -(14,4+3,96) |  | -18.36
| 162 10-9 příplatek k ceně za každých dalších i započatých 1 000 m přes 10 000 m | [7 empty] | 1
15 | 162701109R00 | ...z horniny 1 až 4 | m3 | 2907.2 |  | 0 | 800-1 | RTS 16/ I |  | POL |  | 21
|  | 20 km : 290,72*10 |  | 2907.2
| 167 10 Nakládání, skládání, překládání neulehlého výkopku | [7 empty] | 0
| 167 10-1 nakládání výkopku | [7 empty] | 1
16 | 167101101R00 | ...do 100 m3, z horniny 1 až 4 | m3 | 60.36 |  | 0 | 800-1 | RTS 16/ I |  | POL |  | 21
|  | zpětné uložení do násypu za obrubou : 14,4 |  | 14.4
|  | kanalizace v nepojížděném terénu : 4,5*0,8*1,1 |  | 3.96
|  | ornice (skrývka součástí SO 02.1) : 420*0,1 |  | 42
| 171 10 Uložení sypaniny do násypů zhutněných | [7 empty] | 0
| s rozprostřením sypaniny ve vrstvách a s hrubým urovnáním, | [8 empty] | SPX
| 171 10-1 s uzavřením povrchu násypu z hornin soudržných s předepsanou mírou zhutnění v procentech výsledků zkoušek Proctor-Standard | [7 empty] | 1
17 | 171101101R00 | ...na 95 % PS | m3 | 14.4 |  | 0 | 800-1 | RTS 16/ I |  | POL |  | 21
|  | zpětné uložení do násypu za obrubou : 14,4 |  | 14.4
| 174 10-11 Zásyp sypaninou se zhutněním | [7 empty] | 0
| z jakékoliv horniny s uložením výkopku po vrstvách, | [8 empty] | SPX
18 | 174101101R00 | ...jam, šachet, rýh nebo kolem objektů v těchto vykopávkách | m3 | 8.4 |  | 0 | 800-1 | RTS 16/ I |  | POL |  | 21
|  | včetně strojního přemístění materiálu pro zásyp ze vzdálenosti do 10 m od okraje zásypu | [13 empty] | včetně strojního přemístění materiálu pro zásyp ze vzdálenosti do 10 m od okraje zásypu
|  | kanalizace, UV : 8,4 |  | 8.4
| 175 10-11 Obsyp potrubí | [7 empty] | 0
| sypaninou z vhodných hornin tř. 1 - 4 nebo materiálem připraveným podél výkopu ve vzdálenosti do 3 m od jeho kraje, pro jakoukoliv hloubku výkopu a jakoukoliv míru zhutnění, | [8 empty] | SPX |  |  |  |  | sypaninou z vhodných hornin tř. 1 - 4 nebo materiálem připraveným podél výkopu ve vzdálenosti do 3 m od jeho kraje, pro jakoukoliv hloubku výkopu a jakoukoliv míru zhutnění,
19 | 175101101RT2 | ...bez prohození sypaniny | m3 | 4.05 |  | 0 | 800-1 | RTS 16/ I |  | POL |  | 21
|  | obsyp trub : 9*0,45 |  | 4.05
| 181 10 Úprava pláně v zářezech | [7 empty] | 0
| vyrovnáním výškových rozdílů, ploch vodorovných a ploch do sklonu 1 : 5. | [8 empty] | SPX
20 | 181101102R00 | ...v hornině 1 až 4, se zhutněním | m2 | 993 |  | 0 | 800-1 | RTS 16/ I |  | POL |  | 21
|  | 993 |  | 993
| 181 30 Rozprostření a urovnání ornice v rovině | [7 empty] | 0
| s případným nutným přemístěním hromad nebo dočasných skládek na místo potřeby ze vzdálenosti do 30 m, v rovině nebo ve svahu do 1 : 5, | [8 empty] | SPX
21 | 181301101R00 | ...v souvislé ploše do 500 m2, tloušťka vrstvy do 100 mm | m2 | 420 |  | 0 | 800-1 | RTS 16/ I |  | POL |  | 21
|  | ornice (skrývka součástí SO 02.1) : 420 |  | 420
| 199 Poplatky za skládku | [7 empty] | 0
22 | 199000002R00 | ...horniny 1- 4 | m3 | 291.35 |  | 0 | 800-1 | RTS 16/ I |  | POL |  | 21
|  | zemina - přebytek : 290,72 |  | 290.72
|  | bourané nestmelené vrstvy : 9*0,07 |  | 0.63
| 180 40 Založení trávníku s dodáním osiva | [7 empty] | 0
23 | 180400010RA0 | ...lučního, v rovině | m2 | 420 |  | 0 | AP-HSV | RTS 16/ I |  | POL |  | 21
|  | Včetně prvního pokosení, naložení odpadu a odvezení do 20 km, se složením. | [13 empty] | Včetně prvního pokosení, naložení odpadu a odvezení do 20 km, se složením.
|  | ornice (skrývka součástí SO 02.1) : 420 |  | 420
24 | 583417004R | kamenivo přírodní drcené frakce 0,0 až 32,0 mm; třída B | t | 8.88 |  | 0 | SPCM | RTS 16/ I |  | POL |  | 21
|  | zásyp rýhy v komunikaci : (8,4-3,96)*2 |  | 8.88
25 | 58530120.AR | vápno | t | 25.02 |  | 0 | SPCM | RTS 16/ I |  | POL |  | 21
|  | úprava pláně : 25,02 |  | 25.02
Díl: | 2 | Základy a zvláštní zakládání |  |  | 0 |  |  |  |  | DIL
| 211 97-1 Zřízení opláštění odvod. žeber z geotextilie | [7 empty] | 0
| v rýze nebo v zářezu se stěnami | [8 empty] | SPX
26 | 211971110R00 | Opláštění žeber z geotextilie o sklonu do 1 : 2,5 | m2 | 228.8 |  | 0 | 800-2 | RTS 16/ I |  | POL |  | 21
|  | trativod : 104*2,2 |  | 228.8
| 212 5 Výplň trativodů | [7 empty] | 0
| do rýh bez zhutnění s úpravou povrchu výplně | [8 empty] | SPX
27 | 212561111RK1 | Výplň odvodňov. trativodů kam. hrubě drcen. 16 mm | m3 | 11.44 |  | 0 | 800-2 | RTS 16/ I |  | POL |  | 21
|  | trativod - dopočet obsypu : 104*0,11 |  | 11.44
| 212 79 Montáž trativodů z flexibilních trubek | [7 empty] | 0
| se zřízením štěrkopískového lože pod trubky a s jejich obsypem v průměrném celkovém množství do 0,15 m3/m, | [8 empty] | SPX
28 | 212792112R00 | ...jakékoliv DN | m | 104 |  | 0 | 827-1 | RTS 16/ I |  | POL |  | 21
|  | trativod : 104 |  | 104
29 | 28611224.AR | trubka plastová drenážní PVC; ohebná; perforovaná po celém obvodu; DN 125,0 mm | m | 105.04 |  | 0 | SPCM | RTS 16/ I |  | POL |  | 21
|  | trativod : 104*1,01 |  | 105.04
30 | 28611327.AR | zátka DN 125,0 mm | kus | 4.04 |  | 0 | SPCM | RTS 16/ I |  | POL |  | 21
|  | konce trativodů : 4*1,01 |  | 4.04
31 | 67390525R | geotextilie PP, PES; funkce drenážní, separační, ochranná, výztužná, filtrační; plošná hmotnost 250 g/m2 | m2 | 251.68 |  | 0 | SPCM | RTS 16/ I |  | POL |  | 21
|  | trativod : 104*2,2*1,1 |  | 251.68
Díl: | 4 | Vodorovné konstrukce |  |  | 0 |  |  |  |  | DIL
| 451 Lože pod potrubí, stoky a drobné objekty | [7 empty] | 0
| v otevřeném výkopu, | [8 empty] | SPX
32 | 451572111RK1 | ...z kameniva drobného těženého 0÷4 mm | m3 | 1.296 |  | 0 | 827-1 | RTS 16/ I |  | POL |  | 21
|  | kanalizace : (3+1,5+2+2,5)*0,8*0,1 |  | 0.72
|  | UV : 4*1,2*1,2*0,1 |  | 0.576
Díl: | 5 | Komunikace |  |  | 0 |  |  |  |  | DIL
| 564 8 Podklad ze štěrkodrti s rozprostřením a zhutněním | [7 empty] | 0
33 | 564851111R00 | ...tloušťka po zhutnění 150 mm | m2 | 660.1 |  | 0 | 822-1 | RTS 16/ I |  | POL |  | 21
|  | skladba A1 - podkladní vrstva : 548 |  | 548
|  | skladba D1 : 52,5 |  | 52.5
|  | skladba D2 - podkladní vrstva : 37,4 |  | 37.4
|  | skladba D3 - podkladní vrstva : 22,2 |  | 22.2
34 | 564851114R00 | ...tloušťka po zhutnění 180 mm | m2 | 723 |  | 0 | 822-1 | RTS 16/ I |  | POL |  | 21
|  | skladba A1 - ochranná vrstva : 658 |  | 658
|  | skladba D2 - ochranná vrstva : 41 |  | 41
|  | skladba D3 - ochranná vrstva : 24 |  | 24
35 | 564861111R00 | ...tloušťka po zhutnění 200 mm | m2 | 69 |  | 0 | 822-1 | RTS 16/ I |  | POL |  | 21
|  | skladba A2 : 34 |  | 34
|  | skladba D4 : 35 |  | 35
| 565 13-1 Podklad z kameniva obaleného asfaltem | [7 empty] | 0
| s rozprostřením a zhutněním | [8 empty] | SPX
36 | 565131211RT2 | ...v pruhu šířky přes 3 m, třídy 1, tloušťka po zhutnění 50 mm | m2 | 548 |  | 0 | 822-1 | RTS 16/ I |  | POL |  | 21
|  | skladba A1 : 548 |  | 548
37 | 565161111R00 | ...v pruhu šířky do 3 m, třídy 1, tloušťka po zhutnění 80 mm | m2 | 28 |  | 0 | 822-1 | RTS 16/ I |  | POL |  | 21
|  | skladba A2 : 28 |  | 28
| 567 12-2 Podklad z kameniva zpevněného cementem | [7 empty] | 0
| bez dilatačních spár, s rozprostřením a zhutněním, ošetřením povrchu podkladu vodou | [8 empty] | SPX
38 | 567133115R00 | ...KZC 2, tloušťka po zhutnění 200 mm | m2 | 34 |  | 0 | 822-1 | RTS 16/ I |  | POL |  | 21
|  | skladba A2 : 34 |  | 34
| 573 19 Nátěr infiltrační kationaktivní emulzí | [7 empty] | 0
39 | 573191111R00 | ...v množství 1 kg/m2 | m2 | 548 |  | 0 | 822-1 | RTS 16/ I |  | POL |  | 21
|  | skladba A1 - 1,5kg/m2 : 548 |  | 548
| 573 2 Postřik živičný spojovací bez posypu kamenivem | [7 empty] | 0
40 | 573231110R00 | ...z emulze, v množství od 0,3 do 0,5 kg/m2 | m2 | 548 |  | 0 | 822-1 | RTS 16/ I |  | POL |  | 21
|  | skladba A1 - 0,25 kg/m2 : 548 |  | 548
| 577 13 Beton asfaltový s rozprostřením a zhutněním | [7 empty] | 0
41 | 577132111RT2 | ...v pruhu šířky přes 3 m, ACO 11+, tloušťky 40 mm, plochy od 201 do 1000 m2 | m2 | 548 |  | 0 | 822-1 | RTS 16/ I |  | POL |  | 21
|  | skladba A1 : 548 |  | 548
42 | 577141112R00 | ...v pruhu šířky do 3 m, ACO 11+ nebo ACO 16+, tloušťky 50 mm, plochy přes 1000 m2 | m2 | 46 |  | 0 | 822-1 | RTS 16/ I |  | POL |  | 21
|  | skladba A2 : 28+(45*0,4) |  | 46
43 | 577161124R00 | ...v pruhu šířky do 3 m, ACL 16+, tloušťky 70 mm, plochy přes 1000 m2 | m2 | 37 |  | 0 | 822-1 | RTS 16/ I |  | POL |  | 21
|  | skladba A2 : 28+(45*0,2) |  | 37
| 591 Kladení dlažby z kostek | [7 empty] | 0
| s provedením lože do 50 mm, s vyplněním spár, s dvojím beraněním a se smetením přebytečného materiálu na krajnici | [8 empty] | SPX
44 | 591211111R00 | ...drobných z kamene, do lože z kameniva těženého tloušťky 50 mm | m2 | 22.2 |  | 0 | 822-1 | RTS 16/ I |  | POL |  | 21
|  | skladba D3 : 22,2 |  | 22.2
| 596 21-5 Kladení zámkové dlažby do drtě | [7 empty] | 0
| s provedením lože z kameniva drceného, s vyplněním spár, s dvojitým hutněním a se smetením přebytečného materiálu na krajnici. S dodáním hmot pro lože a výplň spár. | [8 empty] | SPX |  |  |  |  | s provedením lože z kameniva drceného, s vyplněním spár, s dvojitým hutněním a se smetením přebytečného materiálu na krajnici. S dodáním hmot pro lože a výplň spár.
45 | 596215021R00 | ...tloušťka dlažby 60 mm, tloušťka lože 40 mm | m2 | 52.5 |  | 0 | 822-1 | RTS 16/ I |  | POL |  | 21
|  | skladba D1 : 52,5 |  | 52.5
46 | 596215041R00 | ...tloušťka dlažby 80 mm, tloušťka lože 50 mm | m2 | 68.9 |  | 0 | 822-1 | RTS 16/ I |  | POL |  | 21
|  | skladba D2 : 26,6+10,8 |  | 37.4
|  | skladba D4 : 31,5 |  | 31.5
| 596 21-59 příplatek | [7 empty] | 1
47 | 596215028R00 | ...za více barev dlažby tloušťky 60 mm | m2 | 2.5 |  | 0 | 822-1 | RTS 16/ I |  | POL |  | 21
|  | skladba D1 - vodící linie : 2,5 |  | 2.5
| 596 21-5 Kladení zámkové dlažby do drtě | [7 empty] | 0
| s provedením lože z kameniva drceného, s vyplněním spár, s dvojitým hutněním a se smetením přebytečného materiálu na krajnici. S dodáním hmot pro lože a výplň spár. | [8 empty] | SPX |  |  |  |  | s provedením lože z kameniva drceného, s vyplněním spár, s dvojitým hutněním a se smetením přebytečného materiálu na krajnici. S dodáním hmot pro lože a výplň spár.
| 596 21-59 příplatek | [7 empty] | 1
48 | 596215048R00 | ...za více barev dlažby tloušťky 80 mm | m2 | 10.8 |  | 0 | 822-1 | RTS 16/ I |  | POL |  | 21
|  | skladba D2 - vodící linie : 10,8 |  | 10.8
| 596 29 Řezání zámkové dlažby | [7 empty] | 0
49 | 596291111R00 | ...tloušťky 60 mm | m | 25 |  | 0 | 822-1 | RTS 16/ I |  | POL |  | 21
|  | 25 |  | 25
50 | 596291113R00 | ...tloušťky 80 mm | m | 35 |  | 0 | 822-1 | RTS 16/ I |  | POL |  | 21
|  | 35 |  | 35
51 | 596291115R00 | ...tloušťky 100 mm | m | 12 |  | 0 | 822-1 | RTS 16/ I |  | POL |  | 21
|  | 12 |  | 12
| 599 14 Úprava zálivky dilatačních nebo pracovních spár | [7 empty] | 0
| v cementobetonovém krytu hloubky do 40 mm | [8 empty] | SPX
52 | 599142111R00 | ...šířky přes 20 do 40 mm | m | 45 |  | 0 | 822-1 | RTS 16/ I |  | POL |  | 21
|  | Včetně odstranění zvětralé asfaltové zálivky, vyčištění spár, zalití spár asfaltovou zálivkou, nátěru asfaltovým lakem a posyp drtí. | [13 empty] | Včetně odstranění zvětralé asfaltové zálivky, vyčištění spár, zalití spár asfaltovou zálivkou, nátěru asfaltovým lakem a posyp drtí.
|  | napojení na silnici : 45 |  | 45
53 | 58380120.AR | kostka dlažební materiálová skupina I/2 (žula); tř. I.; 8/10 cm | m2 | 22.644 |  | 0 | SPCM | RTS 16/ I |  | POL |  | 21
|  | skladba D3 : 22,2*1,02 |  | 22.644
54 | 59245110R | dlažba betonová dvouvrstvá, skladebná; obdélník; šedá; l = 200 mm; š = 100 mm; tl. 60,0 mm | m2 | 50.5 |  | 0 | SPCM | RTS 16/ I |  | POL |  | 21
|  | skladba D1 : 50*1,01 |  | 50.5
55 | 592451151R | dlažba betonová dvouvrstvá, skladebná; obdélník; dlaždice pro nevidomé; červená; l = 200 mm; š = 100 mm; tl. 60,0 mm | m2 | 2.525 |  | 0 | SPCM | RTS 16/ I |  | POL |  | 21
|  | skladba D1 - vodící linie : 2,5*1,01 |  | 2.525
56 | 592451158R | dlažba betonová dvouvrstvá, skladebná; obdélník; dlaždice pro nevidomé; červená; l = 200 mm; š = 100 mm; tl. 80,0 mm | m2 | 10.908 |  | 0 | SPCM | RTS 16/ I |  | POL |  | 21
|  | skladba D1 - vodící linie : 10,8*1,01 |  | 10.908
57 | 592451170R | dlažba betonová dvouvrstvá; obdélník; šedá; l = 200 mm; š = 100 mm; tl. 80,0 mm | m2 | 26.6 |  | 0 | SPCM | RTS 16/ I |  | POL |  | 21
|  | skladba D2 : 26,6 |  | 26.6
58 | 59248130R | dlažba betonová čtverec; dlaždice zatravňovací; šedá; l = 213 mm; skladebná délka 235 mm; š = 213 mm; tl. 80,0 mm; podíl otevřené plochy 10,0 % | kus | 559.944 |  | 0 | SPCM | RTS 16/ I |  | POL |  | 21
|  | skladba D4 : 31,5*17,6*1,01 |  | 559.944
Díl: | 8 | Trubní vedení |  |  | 0 |  |  |  |  | DIL
| 871 3 Montáž potrubí z trub z plastů těsněných gumovým kroužkem | [7 empty] | 0
| v otevřeném výkopu ve sklonu do 20 %, | [8 empty] | SPX
59 | 871313121R00 | ...DN 150 mm | m | 9 |  | 0 | 827-1 | RTS 16/ I |  | POL |  | 21
|  | kanalizace : 3+1,5+2+2,5 |  | 9
| 877 35-3 Montáž tvarovek na potrubí z trub z plastů těsněných gumovým kroužkem | [7 empty] | 0
| v otevřeném výkopu, | [8 empty] | SPX
| 877 35-33 jednoosých | [7 empty] | 1
60 | 877313123R00 | ...DN 150 mm | kus | 8 |  | 0 | 827-1 | RTS 16/ I |  | POL |  | 21
|  | napojení do stoky : 4 |  | 4
|  | odtok z UV : 4 |  | 4
| 895 94 Zřízení vpusti kanalizační | [7 empty] | 0
| včetně zřízení lože ze štěrkopísku, | [8 empty] | SPX
| 895 94-1 uliční z betonových dílců | [7 empty] | 1
| 895 94-11 včetně dodávky dílců pro uliční vpusti TBV | [7 empty] | 2
61 | 895941311RT2 | ...pro typ UVB-50 | kus | 4 |  | 0 | 827-1 | RTS 16/ I |  | POL |  | 21
|  | vč. prefa dílce se zápachovou uzávěrou : 4 |  | 4
| 899 20 Osazení mříží litinových | [7 empty] | 0
| včetně rámů a košů na bahno, | [8 empty] | SPX
| 899 20-1 včetně dodání mříže | [7 empty] | 1
62 | 899203111RT3 | ...500 x 500 mm, únosnost D400 | kus | 4 |  | 0 | 827-1 | RTS 16/ I |  | POL |  | 21
|  | UV1-4 : 4 |  | 4
63 | 28611260.AR | trubka plastová kanalizační PVC; hladká, s hrdlem; Sn 8 kN/m2; D = 160,0 mm; s = 4,70 mm; l = 1000,0 mm | kus | 6.18 |  | 0 | SPCM | RTS 16/ I |  | POL |  | 21
|  | kanalizace : (1,5+2+2,5)*1,03 |  | 6.18
64 | 28611261.AR | trubka plastová kanalizační PVC; hladká, s hrdlem; Sn 8 kN/m2; D = 160,0 mm; s = 4,70 mm; l = 3000,0 mm | kus | 1.03 |  | 0 | SPCM | RTS 16/ I |  | POL |  | 21
|  | kanalizace : 1*1,03 |  | 1.03
65 | 28651661.AR | koleno PVC; 30,0 °; D = 160,0 mm; s 1 hrdlem | kus | 4.06 |  | 0 | SPCM | RTS 16/ I |  | POL |  | 21
|  | kanalizace - odtok z UV : 4*1,015 |  | 4.06
66 | 28651662.AR | koleno PVC; 45,0 °; D = 160,0 mm; s 1 hrdlem | kus | 4.06 |  | 0 | SPCM | RTS 16/ I |  | POL |  | 21
|  | kanalizace - napojení do stoky : 4*1,015 |  | 4.06
Díl: | 91 | Doplňující práce na komunikaci |  |  | 0 |  |  |  |  | DIL
| 914 00-1 Osazení a montáž svislých dopravních značek | [7 empty] | 0
67 | 914001121R00 | ...sloupek, do betonového základu a AL patky, | kus | 1 |  | 0 | 822-1 | RTS 16/ I |  | POL |  | 21
|  | svislé dopravní značení : 1 |  | 1
68 | 914001125R00 | ...značka, na sloupek,sloup, konzolu nebo objekt, | kus | 2 |  | 0 | 822-1 | RTS 16/ I |  | POL |  | 21
|  | svislé dopravní značení : 2 |  | 2
| 915 49-12 Osazení vodicího proužku z betonových prefa desek | [7 empty] | 0
| tl. do 12 cm, do lože z cementové malty tl. do 2 cm, s vyplněním a zatřením spár cementovou maltou s podkladní vrstvou z betonu prostého C 12/15 tl. 5 až 10 cm | [8 empty] | SPX |  |  |  |  | tl. do 12 cm, do lože z cementové malty tl. do 2 cm, s vyplněním a zatřením spár cementovou maltou s podkladní vrstvou z betonu prostého C 12/15 tl. 5 až 10 cm
69 | 915491211R00 | ...šířky proužku 250 mm | m | 198 |  | 0 | 822-1 | RTS 16/ I |  | POL |  | 21
|  | přídlažba - viz. situace obrubníků : 396/2 |  | 198
| 917 71 Osazení silničního nebo chodníkového obrubníku | [7 empty] | 0
| S dodáním hmot pro lože tl. 80-100 mm. | [8 empty] | SPX
70 | 917732111R00 | ...ležatého, bez boční opěry, do lože z betonu prostého C 12/15 | m | 263 |  | 0 | 822-1 | RTS 16/ I |  | POL |  | 21
|  | viz. situace obrubníků : 263 |  | 263
71 | 917862111R00 | ...stojatého, s boční opěrou z betonu prostého, do lože z betonu prostého C 12/15 | m | 94 |  | 0 | 822-1 | RTS 16/ I |  | POL |  | 21
|  | viz. situace obrubníků : 38+2+2+52 |  | 94
72 | 40445055.AR | značka dopravní silniční svislá; informativní provozní IP26; tvar obdélník svislý; 750x1000 mm; štít z pozink.plechu s dvoj.ohybem,retroref.folie I.tř.; záruka 7 let | kus | 2.02 |  | 0 | SPCM | RTS 16/ I |  | POL |  | 21
|  | svislé dopravní značení : 2*1,01 |  | 2.02
73 | 404459502R | příslušenství k dopr.značení sloupek Fe 60 pozinkovaný, délka 2500 mm | kus | 1.01 |  | 0 | SPCM | RTS 16/ I |  | POL |  | 21
|  | svislé dopravní značení : 1*1,01 |  | 1.01
74 | 592162117.AR | přídlažba silniční; beton; l = 500 mm; š = 250 mm; h = 100 mm; bílá | kus | 399.96 |  | 0 | SPCM | RTS 16/ I |  | POL |  | 21
|  | přídlažba - viz. situace obrubníků : 396*1,01 |  | 399.96
Díl: | 97 | Prorážení otvorů |  |  | 0 |  |  |  |  | DIL
| 970 0 Jádrové vrtání, kruhové prostupy | [7 empty] | 0
| 970 04 v prostém betonu | [7 empty] | 1
75 | 970041130R00 | ...jádrové vrtání , do D 130 mm, prostý beton | m | 4 |  | 0 | 801-3 | RTS 16/ I |  | POL |  | 21
|  | prostup trativodu do UV : 4 |  | 4
| 970 24 Řezání prostého betonu | [7 empty] | 0
76 | 970241100R00 | ...řezání prostého betonu, hloubka řezu 100 mm | m | 4.5 |  | 0 | 801-3 | RTS 16/ I |  | POL |  | 21
|  | obruby : 18*0,25 |  | 4.5
77 | 970241150R00 | ...řezání prostého betonu, hloubka řezu 150 mm | m | 8.5 |  | 0 | 801-3 | RTS 16/ I |  | POL |  | 21
|  | obruby : (40*0,15)+(10*0,25) |  | 8.5
| 979 08-4 Poplatek za skládku | [7 empty] | 0
78 | 979990103R00 | ...beton do 30x30 cm | t | 0.02 |  | 0 | 801-3 | RTS 16/ I |  | POL |  | 21
|  | 0,02 |  | 0.02
79 | 979990113R00 | ...obalovaný asfalt | t | 1.98 |  | 0 | 801-3 | RTS 16/ I |  | POL |  | 21
|  | asfalt : 1,98 |  | 1.98
80 | 59217410R | obrubník chodníkový materiál beton; l = 1000,0 mm; š = 100,0 mm; h = 250,0 mm; barva šedá | kus | 52.52 |  | 0 | SPCM | RTS 16/ I |  | POL |  | 21
|  | viz. situace obrubníků : 52*1,01 |  | 52.52
81 | 59217450R | obrubník silniční materiál beton; l = 1000,0 mm; š = 150,0 mm; h = 250,0 mm; barva šedá | kus | 38.38 |  | 0 | SPCM | RTS 16/ I |  | POL |  | 21
|  | viz. situace obrubníků : 38*1,01 |  | 38.38
82 | 59217476R | obrubník silniční nájezdový; materiál beton; l = 1000,0 mm; š = 150,0 mm; h = 150,0 mm; barva šedá | kus | 265.63 |  | 0 | SPCM | RTS 16/ I |  | POL |  | 21
|  | viz. situace obrubníků : 263*1,01 |  | 265.63
83 | 59217480R | obrubník silniční přechodový levý; materiál beton; l = 1000,0 mm; š = 150,0 mm; výškový rozsah h = 150 až 250 mm; barva šedá | kus | 2.02 |  | 0 | SPCM | RTS 16/ I |  | POL |  | 21
|  | viz. situace obrubníků : 2*1,01 |  | 2.02
84 | 59217481R | obrubník silniční přechodový pravý; materiál beton; l = 1000,0 mm; š = 150,0 mm; výškový rozsah h = 150 až 250 mm; barva šedá | kus | 2.02 |  | 0 | SPCM | RTS 16/ I |  | POL |  | 21
|  | viz. situace obrubníků : 2*1,01 |  | 2.02
Díl: | 99 | Staveništní přesun hmot |  |  | 0 |  |  |  |  | DIL
| 998 22-5 Přesun hmot komunikací a letišť, kryt živičný | [7 empty] | 0
| vodorovně do 200 m | [8 empty] | SPX
85 | 998225111R00 | ...jakékoliv délky objektu | t | 932.5683 |  | 0 | 822-1 | RTS 16/ I |  | POL |  | 21
Díl: | M22 | Montáž sdělovací a zabezp. techniky |  |  | 0 |  |  |  |  | DIL
86 | 2200a | Uložení kabelů do chráničky | m | 7 |  | 0 |  | Vlastní |  | POL_NEZ | 1 | 21
|  | ochrana sděl. kabelů - dodávka + montáž dle podmínek ochrany spol. O2, vč. rezervní chráničky a zemních prací : 7 |  | 7
Díl: | D96 | Přesuny suti a vybouraných hmot |  |  | 0 |  |  |  |  | DIL
| 979 08-2 Vodorovná doprava suti po suchu | [7 empty] | 0
87 | 979082213R00 | ...bez naložení, ale se složením a hrubým urovnáním na vzdálenost do 1 km | t | 3.3825 |  | 0 | 822-1 | RTS 16/ I |  | POL |  | 21
88 | 979082219R00 | ...příplatek k ceně za každý další i započatý 1 km přes 1 km | t | 64.2675 |  | 0 | 822-1 | RTS 16/ I |  | POL |  | 21
| Celkem za objekt |  |  |  |  | 0 | [6 empty] | 15 | 21
[13 empty] | 0 | 0